## koptāme
Būvniecības koptāme
Būves nosaukums: Ludzas pilsētas ģimnāzijas pārbūve
Būves adrese: Blaumaņa ielā 4, Ludza, Ludzas novads, LV-5701
2017-02-14
Nr.p.k. | Pakalpojuma apraksts | Objekta izmaksas (eiro)
1 | Ludzas pilsētas ģimnāzijas pārbūve | 0
| Kopā | #REF!
| PVN 21% | #REF!
| KOPĀ | #REF!
Sastādīja :
(paraksts un tā atšifrējums, datums)
Pārbaudīja :
(paraksts un tā atšifrējums, datums)
Piezīmes
1. Tāme sastādītai atbilstoši Ministru kabineta 2015.gada 30.jūnija noteikumiem Nr.330 “Noteikumi par Latvijas būvnormatīvu LBN 501- 15 “Būvizmaksu noteikšanas kārtība””.
2. Visas atsauces uz iekārtu, materiālu un izstrādājumu izgatavotāju firmām liecina par šo izstrādājumu, iekārtu kvalitātes un apkalpošanas līmeni. Norādīto iekārtu un materiālu nomaiņa ir iespējama ar citām tehniski analogām iekārtām un materiāliem, pievienojot iekārtu vai materiālu tehnisko informāciju.
3.Būvuzņēmējam jādod pilna apjoma tendera cenu piedāvājums, ieskaitot palīgdarbus un materiālus, kas nav uzrādīti tāmē, apjomu sarakstā un projektā, bet ir nepieciešami projektētā būvobjekta izbūvei un nodošanai ekspluatācijā.

## kopsavilkums
Kopsavilkuma aprēķini pa darbu vai konstruktīvo elementu veidiem
Ludzas pilsētas ģimnāzijas pārbūve
(Darba veids vai konstruktīvā elementa nosaukums)
Būves nosaukums: Ludzas pilsētas ģimnāzijas pārbūve
Būves adrese: Blaumaņa ielā 4, Ludza, Ludzas novads, LV-5701
| Par kopējo summu, eiro | 0
| Kopējā darbietilpība, c/st. | 0
2017-02-14
Nr.p.k. | Darba veids vai konstruktīvā elementa nosaukums | Tāmes izmaksas (eiro) | Tajā skaitā |  |  | Darbietilpība (c/h)
|  |  | darba alga (eiro) | materiāli (eiro) | mehānismi (eiro)
1 | DOP sadaļa | 0 | 0 | 0 | 0 | 0
2 | AR/BK/ĢP sadaļa | 0 | 0 | 0 | 0 | 0
3 | EL-VS sadaļa | 0 | 0 | 0 | 0 | 0
4 | UK sadaļa | 0 | 0 | 0 | 0 | 0
5 | UKT sadaļa | 0 | 0 | 0 | 0 | 0
6 | AVK sadaļa | 0 | 0 | 0 | 0 | 0
Kopā |  | 0 | 0 | 0 | 0 | 0
Virsizdevumi (%) |  | 0
t.sk. darba aizsardzība
Peļņa (%) |  | 0
Darba devēja soc.nodoklis (23.59%) |  | 0
Pavisam kopā |  | 0
Sastādīja : | [5 empty] | 0
(paraksts un tā atšifrējums, datums)
Pārbaudīja :
(paraksts un tā atšifrējums, datums)

## DOP
Lokālā tāme Nr.1
DOP sadaļa
(darba veids vai konstruktīvā elementa nosaukums)
Būves nosaukums: Ludzas pilsētas ģimnāzijas pārbūve
Būves adrese: Blaumaņa ielā 4, Ludza, Ludzas novads, LV-5701
Tāme sastādīta 2017.gada tirgus cenās pamatojoties uz ĢP daļas rasējumiem | [10 empty] | Tāmes izmaksas (eiro ) |  |  | 0
2017-02-14
Nr. | Darbu nosaukums | Mērvienība | Daudzums | Vienības izmaksas | [5 empty] | Kopā uz visu apjomu
|  |  |  | laika norma (c/h) | darba samaksas likme(eiro/h) | darba alga (eiro) | materiāli (eiro) | mehānismi(eiro) | kopā (eiro) | darbietilpība (c/h) | darba alga (eiro) | materiāli (eiro) | mehānismi(eiro) | kopā (eiro)
1 | 2 | 3 | 4 | 5 | 6 | 7 | 8 | 9 | 10 | 11 | 12 | 13 | 14 | 15
1 | Būvtāfeles izgatavošana un uzstādīšana | gab. | 1 |  |  | 0 |  |  | 0 | 0 | 0 | 0 | 0 | 0
2 | Ugunsdzēsības piederumu stenda uzstādīšana | kpl | 1 |  | 0 | 0 |  |  | 0 | 0 | 0 | 0 | 0 | 0
3 | DVP izstrādāšana, projekta mezglu detalizētu rasējumu istrāde, izpilddokumentācijas noformēšana | obj | 1 |  | 0 | 0 |  |  | 0 | 0 | 0 | 0 | 0 | 0
4 | Būvdarbu zonas nožogošana ar pagaidu inventāro žogu h=2,0m, t.sk.divviru vārti 1kpl. | m | 63 |  | 0 | 0 |  |  | 0 | 0 | 0 | 0 | 0 | 0
5 | Darbu vadītāja un strādnieku vagoniņa uzstādīšana | gb | 2 |  | 0 | 0 |  |  | 0 | 0 | 0 | 0 | 0 | 0
6 | Darbu vadītāja un strādnieku vagoniņa noma | mēn. | 3 |  |  | 0 |  |  | 0 | 0 | 0 | 0 | 0 | 0
7 | WC uzstādīšana | gb | 1 |  | 0 | 0 |  |  | 0 | 0 | 0 | 0 | 0 | 0
8 | WC uzstādīšana noma, apkalpošana | mēn. | 3 |  |  | 0 |  |  | 0 | 0 | 0 | 0 | 0 | 0
9 | Pagaidu ūdensapgāde | obj. | 1 |  | 0 | 0 |  |  | 0 | 0 | 0 | 0 | 0 | 0
10 | Maksa par ūdeni | mēn. | 3 |  |  | 0 |  |  | 0 | 0 | 0 | 0 | 0 | 0
11 | Pagaidu el.apgāde, t.sk.būvlaukuma apgaismojums | obj. | 1 |  | 0 | 0 |  |  | 0 | 0 | 0 | 0 | 0 | 0
12 | Maksa par elektrību | mēn. | 3 |  |  | 0 |  |  | 0 | 0 | 0 | 0 | 0 | 0
13 | Apsardze | mēn. | 3 |  |  | 0 |  |  | 0 | 0 | 0 | 0 | 0 | 0
14 | Būvgružu konteiners | mēn. | 3 |  |  | 0 |  |  | 0 | 0 | 0 | 0 | 0 | 0
15 | Pagaidu iebraucamā ceļa ierīkošana (b=150mm šķembas) | m2 | 235 |  | 0 | 0 |  |  | 0 | 0 | 0 | 0 | 0 | 0
16 | Īslaicīgās materiālu nokraušanas laukuma ierīkošana un nožogošana | m2 | 185 |  | 0 | 0 |  |  | 0 | 0 | 0 | 0 | 0 | 0
17 | Brīdinājuma zīmju uzstādīšana pie iebrauktuves būvlaukumā | kpl | 1 |  | 0 | 0 |  |  | 0 | 0 | 0 | 0 | 0 | 0
18 | Būvgružu savākšana un aizvešana | obj. | 1 |  | 0 | 0 |  |  | 0 | 0 | 0 | 0 | 0 | 0
19 | Pagaidu būvju demontāža būvlaukuma teritorijā | obj | 1 |  | 0 | 0 |  |  | 0 | 0 | 0 | 0 | 0 | 0
20 | Teritorijas labiekārtošana pēc darbu pabeigšanas | obj | 1 |  | 0 | 0 |  |  | 0 | 0 | 0 | 0 | 0 | 0
21. | Informatīvā stenda uzstādīšana projekta īstenošanas laikā(minimālie izmēri 800x1200mm. Teksts saskaņojams ar Projekta vadītāju pirms pasūtīšanas) | gab. | 1
22. | Informatīvās plāksnes pie ēkas uzstādīšana pēc projekta īstenošanas(minimālie izmēri 210x297mm. Teksts saskaņojams ar Projekta vadītāju pirms pasūtīšanas) | gab. | 1
[6 empty] | Kopā: |  |  |  | 0 | 0 | 0 | 0 | 0
Transporta izdevumi | [11 empty] | 0 |  | 0
Tiešās izmaksas kopā | [10 empty] | 0 | 0 | 0 | 0
[8 empty] | Kopā | [5 empty] | 0
| Sastādīja : | [7 empty] | 0 |  | 0
(paraksts un tā atšifrējums, datums)
| Pārbaudīja : | [7 empty] | 0 |  | 0
(paraksts un tā atšifrējums, datums)

## AR-BK-ĢP
Lokālā tāme Nr.2
AR/BK/ĢP sadaļa
(darba veids vai konstruktīvā elementa nosaukums)
Būves nosaukums: Ludzas pilsētas ģimnāzijas pārbūve
Būves adrese: Blaumaņa ielā 4, Ludza, Ludzas novads, LV-5701
Tāme sastādīta 2017.gada tirgus cenās pamatojoties uz AR un BK daļas rasējumiem | [10 empty] | Tāmes izmaksas (eiro ) |  |  | 0
2017-02-14
Nr. | Darbu nosaukums | Mērvienība | Daudzums | Vienības izmaksas | [5 empty] | Kopā uz visu apjomu
|  |  |  | laika norma (c/h) | darba samaksas likme(eiro/h) | darba alga (eiro) | materiāli (eiro) | mehānismi(eiro) | kopā (eiro) | darbietilpība (c/h) | darba alga (eiro) | materiāli (eiro) | mehānismi(eiro) | kopā (eiro)
1 | 2 | 3 | 4 | 5 | 6 | 7 | 8 | 9 | 10 | 11 | 12 | 13 | 14 | 15
1.stāvs
1 | Veco palodžu demontāža | m | 57.94 |  | 0 | 0 |  |  | 0 | 0 | 0 | 0 | 0 | 0
2 | Veco starpsienu demontāža | m2 | 154.7 |  | 0 | 0 |  |  | 0 | 0 | 0 | 0 | 0 | 0
3 | Esošo ailu paplašināšana un jaunu ailu izkalšana sienās | m3 | 2.15 |  | 0 | 0 |  |  | 0 | 0 | 0 | 0 | 0 | 0
4 | Starpailu aizmūrēšana ar keramiskajiem ķieģeļiem M125 | m3 | 1.13 |  | 0 | 0 |  |  | 0 | 0 | 0 | 0 | 0 | 0
| ķieģeļi M125 | m3 |  |  |  | 0 |  |  | 0 | 0 | 0 | 0 | 0 | 0
| mūrjava | m3 |  |  |  | 0 |  |  | 0 | 0 | 0 | 0 | 0 | 0
| armatūra Dn=6mm | t |  |  |  | 0 |  |  | 0 | 0 | 0 | 0 | 0 | 0
5 | FIBO pārsedžu uzstādīšana | gb | 3 |  | 0 | 0 |  |  | 0 | 0 | 0 | 0 | 0 | 0
| PR-2 185*250*1790mm | gb | 3 |  |  | 0 |  |  | 0 | 0 | 0 | 0 | 0 | 0
| palīgmateriāli | kpl | 1 |  |  | 0 |  |  | 0 | 0 | 0 | 0 | 0 | 0
6 | Tērauda pārsedžu montāža jaunajās ailās | gb | 7 |  | 0 | 0 |  |  | 0 | 0 | 0 | 0 | 0 | 0
| PR-1 l=1,6m | gb | 6 |  |  | 0 |  |  | 0 | 0 | 0 | 0 | 0 | 0
| PR-3 l=1,6m | gb | 1 |  |  | 0 |  |  | 0 | 0 | 0 | 0 | 0 | 0
| palīgmateriāli | kpl | 1 |  |  | 0 |  |  | 0 | 0 | 0 | 0 | 0 | 0
7 | Pārsedžu PR-1 un PR-3 noklāšana ar metāla sietu un apmešana | m2 | 12.6 |  | 0 | 0 |  |  | 0 | 0 | 0 | 0 | 0 | 0
| metāla siets | m2 |  |  |  | 0 |  |  | 0 | 0 | 0 | 0 | 0 | 0
| apmetuma java | kg |  |  |  | 0 |  |  | 0 | 0 | 0 | 0 | 0 | 0
| palīgmateriāli | kpl | 1 |  |  | 0 |  |  | 0 | 0 | 0 | 0 | 0 | 0
8 | Veco kāpņu un pakāpienu demontāža | m2 | 11.13 |  | 0 | 0 |  |  | 0 | 0 | 0 | 0 | 0 | 0
9 | Pamatnes līdzināšana, šķembotas pamatnes izveidošana, t.sk.blietēšana | m2 | 11.13 |  | 0 | 0 |  |  | 0 | 0 | 0 | 0 | 0 | 0
| šķembas | m3 |  |  |  | 0 |  |  | 0 | 0 | 0 | 0 | 0 | 0
10 | Kāpņu atjaunošana - pamatnes un laukumiņu betonēšana | m2 | 11.13 |  | 0 | 0 |  |  | 0 | 0 | 0 | 0 | 0 | 0
| veidņi | m2 |  |  |  | 0 |  |  | 0 | 0 | 0 | 0 | 0 | 0
| armatūra | t |  |  |  | 0 |  |  | 0 | 0 | 0 | 0 | 0 | 0
| betons C25/30 XC3 XF2 | m3 |  |  |  | 0 |  |  | 0 | 0 | 0 | 0 | 0 | 0
| palīgmateriāli | kpl | 1 |  |  | 0 |  |  | 0 | 0 | 0 | 0 | 0 | 0
11 | Betona pakāpienu uzstādīšana | gb | 9 |  | 0 | 0 |  |  | 0 | 0 | 0 | 0 | 0 | 0
| l=1,4m | gb |  |  |  | 0 |  |  | 0 | 0 | 0 | 0 | 0 | 0
| l=1,7m | gb |  |  |  | 0 |  |  | 0 | 0 | 0 | 0 | 0 | 0
| palīgmateriāli | kpl | 1 |  |  | 0 |  |  | 0 | 0 | 0 | 0 | 0 | 0
12 | Ģipškartona starpsienu b=150mm izbūve | m2 | 107.3 |  | 0 | 0 |  |  | 0 | 0 | 0 | 0 | 0 | 0
| CW100 | m |  |  |  | 0 |  |  | 0 | 0 | 0 | 0 | 0 | 0
| UW100 | m |  |  |  | 0 |  |  | 0 | 0 | 0 | 0 | 0 | 0
| GKB | m2 |  |  |  | 0 |  |  | 0 | 0 | 0 | 0 | 0 | 0
| vate b=100mm | m2 |  |  |  | 0 |  |  | 0 | 0 | 0 | 0 | 0 | 0
| palīgmateriāli | kpl | 1 |  |  | 0 |  |  | 0 | 0 | 0 | 0 | 0 | 0
13 | Sienu apšūšana ar reģipsi | m2 | 79.63 |  | 0 | 0 |  |  | 0 | 0 | 0 | 0 | 0 | 0
| CD | m |  |  |  | 0 |  |  | 0 | 0 | 0 | 0 | 0 | 0
| UD | m |  |  |  | 0 |  |  | 0 | 0 | 0 | 0 | 0 | 0
| vate b=50mm | m2 |  |  |  | 0 |  |  | 0 | 0 | 0 | 0 | 0 | 0
| GKB | m2 |  |  |  | 0 |  |  | 0 | 0 | 0 | 0 | 0 | 0
| palīgmateriāli | kpl | 1 |  |  | 0 |  |  | 0 | 0 | 0 | 0 | 0 | 0
14 | Ugunsdrošo reģipša starpsienu b=150mm izbūve | m2 | 81.45 |  | 0 | 0 |  |  | 0 | 0 | 0 | 0 | 0 | 0
| CW100 | m |  |  |  | 0 |  |  | 0 | 0 | 0 | 0 | 0 | 0
| UW100 | m |  |  |  | 0 |  |  | 0 | 0 | 0 | 0 | 0 | 0
| vate b=100mm | m2 |  |  |  | 0 |  |  | 0 | 0 | 0 | 0 | 0 | 0
| uguniztur.reģipsis | m2 |  |  |  | 0 |  |  | 0 | 0 | 0 | 0 | 0 | 0
| palīgmateriāli | kpl | 1 |  |  | 0 |  |  | 0 | 0 | 0 | 0 | 0 | 0
15 | Logailu siltinājums no iekšpuses | m2 | 75 |  | 0 | 0 |  |  | 0 | 0 | 0 | 0 | 0 | 0
16 | Jaunu palodžu uzstādīšana | m | 57.94 |  | 0 | 0 |  |  | 0 | 0 | 0 | 0 | 0 | 0
17 | Ailu aizmūrēšana ar FIBO blokiem b=300mm | m3 | 1.05 |  | 0 | 0 |  |  | 0 | 0 | 0 | 0 | 0 | 0
| FIBO bloki b=300mm | m3 |  |  |  | 0 |  |  | 0 | 0 | 0 | 0 | 0 | 0
| FIBO armatūra | m |  |  |  | 0 |  |  | 0 | 0 | 0 | 0 | 0 | 0
| mūrjava | kg |  |  |  | 0 |  |  | 0 | 0 | 0 | 0 | 0 | 0
| palīgmateriāli | kpl | 1 |  |  | 0 |  |  | 0 | 0 | 0 | 0 | 0 | 0
18 | Būvgružu savākšana, iznešana, iekraušana autotransportā un aizvešana utilizācijai, t.sk.utilizācija | kpl | 1 |  | 0 | 0 |  |  | 0 | 0 | 0 | 0 | 0 | 0
19 | Logaiļu apdare | m2 | 75 |  | 0 | 0 |  |  | 0 | 0 | 0 | 0 | 0 | 0
20 | Vecā grīdas seguma demontāža, grīdu sagatavošana linoleja ieklāšanai | m2 | 603.07 |  | 0 | 0 |  |  | 0 | 0 | 0 | 0 | 0 | 0
| grunts | l |  |  |  | 0 |  |  | 0 | 0 | 0 | 0 | 0 | 0
| pašizlīdzinošā massa | kg |  |  |  | 0 |  |  | 0 | 0 | 0 | 0 | 0 | 0
| palīgmateriāli | kpl | 1 |  |  | 0 |  |  | 0 | 0 | 0 | 0 | 0 | 0
| 2.stāvs |  |  |  |  | 0 |  |  | 0 | 0 | 0 | 0 | 0 | 0
21 | Veco starpsienu demontāža | m2 | 18.46 |  | 0 | 0 |  |  | 0 | 0 | 0 | 0 | 0 | 0
22 | Veco palodžu demontāža | m | 41.34 |  | 0 | 0 |  |  | 0 | 0 | 0 | 0 | 0 | 0
23 | Esošo piekargriestu demontāža | m2 | 176.83 |  | 0 | 0 |  |  | 0 | 0 | 0 | 0 | 0 | 0
24 | Pārseguma konstrukciju siltināšana b=50mm no apakšas | m2 | 176.83 |  | 0 | 0 |  |  | 0 | 0 | 0 | 0 | 0 | 0
| siltumizolācija b=50mm | m2 |  |  |  | 0 |  |  | 0 | 0 | 0 | 0 | 0 | 0
25 | Ugunsdrošo reģipša starpsienu b=150mm izbūve | m2 | 18.46 |  | 0 | 0 |  |  | 0 | 0 | 0 | 0 | 0 | 0
| CW100 | m |  |  |  | 0 |  |  | 0 | 0 | 0 | 0 | 0 | 0
| UW100 | m |  |  |  | 0 |  |  | 0 | 0 | 0 | 0 | 0 | 0
| vate b=100mm | m2 |  |  |  | 0 |  |  | 0 | 0 | 0 | 0 | 0 | 0
| uguniztur.reģipsis | m2 |  |  |  | 0 |  |  | 0 | 0 | 0 | 0 | 0 | 0
| palīgmateriāli | kpl | 1 |  |  | 0 |  |  | 0 | 0 | 0 | 0 | 0 | 0
26 | Sienu apšūšana ar reģipsi | m2 | 78.92 |  | 0 | 0 |  |  | 0 | 0 | 0 | 0 | 0 | 0
| CD | m |  |  |  | 0 |  |  | 0 | 0 | 0 | 0 | 0 | 0
| UD | m |  |  |  | 0 |  |  | 0 | 0 | 0 | 0 | 0 | 0
| vate b=50mm | m2 |  |  |  | 0 |  |  | 0 | 0 | 0 | 0 | 0 | 0
| GKB | m2 |  |  |  | 0 |  |  | 0 | 0 | 0 | 0 | 0 | 0
| palīgmateriāli | kpl | 1 |  |  | 0 |  |  | 0 | 0 | 0 | 0 | 0 | 0
27 | Logailu siltinājums no iekšpuses | m2 | 57.06 |  | 0 | 0 |  |  | 0 | 0 | 0 | 0 | 0 | 0
28 | Jaunu palodžu uzstādīšana | m | 41.34 |  | 0 | 0 |  |  | 0 | 0 | 0 | 0 | 0 | 0
29 | Podestu izbūve | m2 | 154.7 |  | 0 | 0 |  |  | 0 | 0 | 0 | 0 | 0 | 0
| koka karkass | m3 |  |  |  | 0 |  |  | 0 | 0 | 0 | 0 | 0 | 0
| siltumizolācija b=50mm | m2 |  |  |  | 0 |  |  | 0 | 0 | 0 | 0 | 0 | 0
| OSB b=25mm | m2 |  |  |  | 0 |  |  | 0 | 0 | 0 | 0 | 0 | 0
| linolejs | m2 |  |  |  | 0 |  |  | 0 | 0 | 0 | 0 | 0 | 0
| palīgmateriāli | kpl | 1 |  |  | 0 |  |  | 0 | 0 | 0 | 0 | 0 | 0
30 | Logaiļu apdare | m2 | 57.06 |  | 0 | 0 |  |  | 0 | 0 | 0 | 0 | 0 | 0
31 | Vecā grīdas seguma demontāža, grīdu sagatavošana linoleja ieklāšanai | m2 | 721.58 |  | 0 | 0 |  |  | 0 | 0 | 0 | 0 | 0 | 0
| grunts | l |  |  |  | 0 |  |  | 0 | 0 | 0 | 0 | 0 | 0
| pašizlīdzinošā massa | kg |  |  |  | 0 |  |  | 0 | 0 | 0 | 0 | 0 | 0
| palīgmateriāli | kpl | 1 |  |  | 0 |  |  | 0 | 0 | 0 | 0 | 0 | 0
| 3.stāvs |  |  |  |  | 0 |  |  | 0 | 0 | 0 | 0 | 0 | 0
32 | Veco starpsienu demontāža | m2 | 72.54 |  | 0 | 0 |  |  | 0 | 0 | 0 | 0 | 0 | 0
33 | Veco palodžu demontāža | m | 62.27 |  | 0 | 0 |  |  | 0 | 0 | 0 | 0 | 0 | 0
34 | Ugunsdrošo reģipša starpsienu b=150mm izbūve | m2 | 18.72 |  | 0 | 0 |  |  | 0 | 0 | 0 | 0 | 0 | 0
| CW100 | m |  |  |  | 0 |  |  | 0 | 0 | 0 | 0 | 0 | 0
| UW100 | m |  |  |  | 0 |  |  | 0 | 0 | 0 | 0 | 0 | 0
| vate b=100mm | m2 |  |  |  | 0 |  |  | 0 | 0 | 0 | 0 | 0 | 0
| uguniztur.reģipsis | m2 |  |  |  | 0 |  |  | 0 | 0 | 0 | 0 | 0 | 0
| palīgmateriāli | kpl | 1 |  |  | 0 |  |  | 0 | 0 | 0 | 0 | 0 | 0
35 | Logailu siltinājums no iekšpuses | m2 | 75.67 |  | 0 | 0 |  |  | 0 | 0 | 0 | 0 | 0 | 0
36 | Jaunu palodžu uzstādīšana | m | 62.27 |  | 0 | 0 |  |  | 0 | 0 | 0 | 0 | 0 | 0
37 | Logaiļu apdare | m2 | 75.67 |  | 0 | 0 |  |  | 0 | 0 | 0 | 0 | 0 | 0
38 | Vecā grīdas seguma demontāža, grīdu sagatavošana linoleja ieklāšanai | m2 | 508.47 |  | 0 | 0 |  |  | 0 | 0 | 0 | 0 | 0 | 0
| grunts | l |  |  |  | 0 |  |  | 0 | 0 | 0 | 0 | 0 | 0
| pašizlīdzinošā massa | kg |  |  |  | 0 |  |  | 0 | 0 | 0 | 0 | 0 | 0
| palīgmateriāli | kpl | 1 |  |  | 0 |  |  | 0 | 0 | 0 | 0 | 0 | 0
| 4.stāvs |  |  |  |  | 0 |  |  | 0 | 0 | 0 | 0 | 0 | 0
39 | Veco palodžu demontāža | m | 48.62 |  | 0 | 0 |  |  | 0 | 0 | 0 | 0 | 0 | 0
40 | Logailu siltinājums no iekšpuses | m2 | 66.52 |  | 0 | 0 |  |  | 0 | 0 | 0 | 0 | 0 | 0
41 | Jaunu palodžu uzstādīšana | m | 48.62 |  | 0 | 0 |  |  | 0 | 0 | 0 | 0 | 0 | 0
42 | Tērauda pārsedžu montāža jaunajās ailās | gb | 5 |  | 0 | 0 |  |  | 0 | 0 | 0 | 0 | 0 | 0
| PR-1 l=1,6m | gb |  |  |  | 0 |  |  | 0 | 0 | 0 | 0 | 0 | 0
| palīgmateriāli | kpl | 1 |  |  | 0 |  |  | 0 | 0 | 0 | 0 | 0 | 0
43 | Starpsienu demontāža | m2 | 99.65 |  | 0 | 0 |  |  | 0 | 0 | 0 | 0 | 0 | 0
44 | Ģipškartona starpsienu b=150mm izbūve | m2 | 82.9 |  | 0 | 0 |  |  | 0 | 0 | 0 | 0 | 0 | 0
| CW100 | m |  |  |  | 0 |  |  | 0 | 0 | 0 | 0 | 0 | 0
| UW100 | m |  |  |  | 0 |  |  | 0 | 0 | 0 | 0 | 0 | 0
| GKB | m2 |  |  |  | 0 |  |  | 0 | 0 | 0 | 0 | 0 | 0
| vate b=100mm | m2 |  |  |  | 0 |  |  | 0 | 0 | 0 | 0 | 0 | 0
| palīgmateriāli | kpl | 1 |  |  | 0 |  |  | 0 | 0 | 0 | 0 | 0 | 0
45 | Ugunsdrošo reģipša starpsienu b=150mm izbūve | m2 | 20.02 |  | 0 | 0 |  |  | 0 | 0 | 0 | 0 | 0 | 0
| CW100 | m |  |  |  | 0 |  |  | 0 | 0 | 0 | 0 | 0 | 0
| UW100 | m |  |  |  | 0 |  |  | 0 | 0 | 0 | 0 | 0 | 0
| vate b=100mm | m2 |  |  |  | 0 |  |  | 0 | 0 | 0 | 0 | 0 | 0
| uguniztur.reģipsis | m2 |  |  |  | 0 |  |  | 0 | 0 | 0 | 0 | 0 | 0
| palīgmateriāli | kpl | 1 |  |  | 0 |  |  | 0 | 0 | 0 | 0 | 0 | 0
46 | Stacionāro kāpņu demontāža | kpl | 2 |  | 0 | 0 |  |  | 0 | 0 | 0 | 0 | 0 | 0
47 | Jaunu saliekamo kāpņu uzstādīšana | kpl | 2 |  | 0 | 0 |  |  | 0 | 0 | 0 | 0 | 0 | 0
48 | Vecās skatuves konstrukcijas demontāža | m2 | 48.91 |  | 0 | 0 |  |  | 0 | 0 | 0 | 0 | 0 | 0
49 | Skatuves komplektā ar pakāpieniem un margām izbūve | m2 | 48.91 |  | 0 | 0 |  |  | 0 | 0 | 0 | 0 | 0 | 0
50 | Logaiļu apdare | m2 | 66.52 |  | 0 | 0 |  |  | 0 | 0 | 0 | 0 | 0 | 0
51 | Vecā grīdas seguma demontāža, grīdu sagatavošana linoleja ieklāšanai | m2 | 301.37 |  | 0 | 0 |  |  | 0 | 0 | 0 | 0 | 0 | 0
| grunts | l |  |  |  | 0 |  |  | 0 | 0 | 0 | 0 | 0 | 0
| pašizlīdzinošā massa | kg |  |  |  | 0 |  |  | 0 | 0 | 0 | 0 | 0 | 0
| palīgmateriāli | kpl | 1 |  |  | 0 |  |  | 0 | 0 | 0 | 0 | 0 | 0
| Durvis |  |  |  |  | 0 |  |  | 0 | 0 | 0 | 0 | 0 | 0
52 | Ārdurvju demontāža | gb | 6 |  | 0 | 0 |  |  | 0 | 0 | 0 | 0 | 0 | 0
53 | Ārdurvju uzstādīšana | gb | 6 |  | 0 | 0 |  |  | 0 | 0 | 0 | 0 | 0 | 0
| AD-1 koka vienviru | gb |  |  |  | 0 |  |  | 0 | 0 | 0 | 0 | 0 | 0
| AD-2 koka stiklotas divviru | gb |  |  |  | 0 |  |  | 0 | 0 | 0 | 0 | 0 | 0
| AD-3 alumīnija stiklotas divviru | gb |  |  |  | 0 |  |  | 0 | 0 | 0 | 0 | 0 | 0
| palīgmateriāli | kpl | 1 |  |  | 0 |  |  | 0 | 0 | 0 | 0 | 0 | 0
54 | Iekšdurvju demontāža | gb | 46 |  | 0 | 0 |  |  | 0 | 0 | 0 | 0 | 0 | 0
55 | Durvju uzstādīšana | gb | 46 |  | 0 | 0 |  |  | 0 | 0 | 0 | 0 | 0 | 0
| D-1 1000*2100mm | gb |  |  |  | 0 |  |  | 0 | 0 | 0 | 0 | 0 | 0
| D-1* 800*2100mm | gb |  |  |  | 0 |  |  | 0 | 0 | 0 | 0 | 0 | 0
| D-2 800*2100mm | gb |  |  |  | 0 |  |  | 0 | 0 | 0 | 0 | 0 | 0
| D-3 1800*2250mm divviru | gb |  |  |  | 0 |  |  | 0 | 0 | 0 | 0 | 0 | 0
| D-4 1000*2100mm EI30 | gb |  |  |  | 0 |  |  | 0 | 0 | 0 | 0 | 0 | 0
| D-4.1 EI-30 | gb |  |  |  | 0 |  |  | 0 | 0 | 0 | 0 | 0 | 0
| D-5 1800*2250mm divviru EI30 | gb |  |  |  | 0 |  |  | 0 | 0 | 0 | 0 | 0 | 0
| D-6 1200*2250mm pusotrviru EI30 | gb |  |  |  | 0 |  |  | 0 | 0 | 0 | 0 | 0 | 0
| palīgmateriāli | kpl | 1 |  |  | 0 |  |  | 0 | 0 | 0 | 0 | 0 | 0
56 | WC starpsienu un durvju uzstādīšana | m2 | 56.51 |  | 0 | 0 |  |  | 0 | 0 | 0 | 0 | 0 | 0
57 | Durvju ailu apdare | m | 503.4 |  | 0 | 0 |  |  | 0 | 0 | 0 | 0 | 0 | 0
| Logi |  |  |  |  | 0 |  |  | 0 | 0 | 0 | 0 | 0 | 0
58 | Logu ailu atkalšana, esošā siltinājuma demontāža, palodžu demontāža | m | 1114 |  | 0 | 0 |  |  | 0 | 0 | 0 | 0 | 0 | 0
59 | Jaunu palodžu uzstādīšana | m | 209.6 |  | 0 | 0 |  |  | 0 | 0 | 0 | 0 | 0 | 0
60 | Logu ailu siltināšana, kondensāta lentas iestrāde, dek.apdare visas ailas platumā, ailu apdare - reģipša apšuvums, krāsots | m | 1114 |  | 0 | 0 |  |  | 0 | 0 | 0 | 0 | 0 | 0
| Apdares darbi |  |  |  |  | 0 |  |  | 0 | 0 | 0 | 0 | 0 | 0
| Grīdas |  |  |  |  | 0 |  |  | 0 | 0 | 0 | 0 | 0 | 0
61 | PVC heterogēnā grīdas seguma ieklāšana, t.sk.grīdlīstes h=100mm PVC grīdlīstes atbilstošā tonī, t.sk.grīdlīstes | m2 | 322.43 |  | 0 | 0 |  |  | 0 | 0 | 0 | 0 | 0 | 0
| līme | kg |  |  |  | 0 |  |  | 0 | 0 | 0 | 0 | 0 | 0
| PVC segums 33.-43.klase FORBO Eternal Bambo Stripe vai analogs | m2 |  |  |  | 0 |  |  | 0 | 0 | 0 | 0 | 0 | 0
| palīgmateriāli | kpl | 1 |  |  | 0 |  |  | 0 | 0 | 0 | 0 | 0 | 0
62 | PVC heterogēnā grīdas seguma ieklāšana, t.sk.grīdlīstes h=100mm PVC grīdlīstes atbilstošā tonī, t.sk.grīdlīstes | m2 | 378.62 |  | 0 | 0 |  |  | 0 | 0 | 0 | 0 | 0 | 0
| līme | kg |  |  |  | 0 |  |  | 0 | 0 | 0 | 0 | 0 | 0
| PVC segums 33.-43.klase FORBO Eternal Jungle Sparkle vai analogs | m2 |  |  |  | 0 |  |  | 0 | 0 | 0 | 0 | 0 | 0
| palīgmateriāli | kpl | 1 |  |  | 0 |  |  | 0 | 0 | 0 | 0 | 0 | 0
63 | PVC heterogēnā grīdas seguma ieklāšana, t.sk.grīdlīstes h=100mm PVC grīdlīstes atbilstošā tonī, t.sk.grīdlīstes | m2 | 62.16 |  | 0 | 0 |  |  | 0 | 0 | 0 | 0 | 0 | 0
| līme | kg |  |  |  | 0 |  |  | 0 | 0 | 0 | 0 | 0 | 0
| PVC segums 33.-43.klase FORBO Eternal Cream Sparkle vai analogs | m2 |  |  |  | 0 |  |  | 0 | 0 | 0 | 0 | 0 | 0
| palīgmateriāli | kpl | 1 |  |  | 0 |  |  | 0 | 0 | 0 | 0 | 0 | 0
64 | PVC heterogēnā grīdas seguma ieklāšana, t.sk.grīdlīstes h=100mm PVC grīdlīstes atbilstošā tonī, t.sk.grīdlīstes | m2 | 726.09 |  | 0 | 0 |  |  | 0 | 0 | 0 | 0 | 0 | 0
| līme | kg |  |  |  | 0 |  |  | 0 | 0 | 0 | 0 | 0 | 0
| PVC segums 33.-43.klase FORBO Eternal Honey Sparkle vai analogs | m2 |  |  |  | 0 |  |  | 0 | 0 | 0 | 0 | 0 | 0
| palīgmateriāli | kpl | 1 |  |  | 0 |  |  | 0 | 0 | 0 | 0 | 0 | 0
65 | PVC heterogēnā grīdas seguma ieklāšana, t.sk.grīdlīstes h=100mm PVC grīdlīstes atbilstošā tonī, t.sk.grīdlīstes | m2 | 8.56 |  | 0 | 0 |  |  | 0 | 0 | 0 | 0 | 0 | 0
| līme | kg |  |  |  | 0 |  |  | 0 | 0 | 0 | 0 | 0 | 0
| PVC segums 33.-43.klase FORBO Eternal Plum Sparkle vai analogs | m2 |  |  |  | 0 |  |  | 0 | 0 | 0 | 0 | 0 | 0
| palīgmateriāli | kpl | 1 |  |  | 0 |  |  | 0 | 0 | 0 | 0 | 0 | 0
66 | PVC heterogēnā grīdas seguma ieklāšana, t.sk.grīdlīstes h=100mm PVC grīdlīstes atbilstošā tonī, t.sk.grīdlīstes | m2 | 47.39 |  | 0 | 0 |  |  | 0 | 0 | 0 | 0 | 0 | 0
| līme | kg |  |  |  | 0 |  |  | 0 | 0 | 0 | 0 | 0 | 0
| PVC segums 33.-43.klase FORBO Eternal Espresso Sparkle vai analogs | m2 |  |  |  | 0 |  |  | 0 | 0 | 0 | 0 | 0 | 0
| palīgmateriāli | kpl | 1 |  |  | 0 |  |  | 0 | 0 | 0 | 0 | 0 | 0
67 | PVC heterogēnā grīdas seguma ieklāšana, t.sk.grīdlīstes h=100mm PVC grīdlīstes atbilstošā tonī, t.sk.grīdlīstes | m2 | 299.07 |  | 0 | 0 |  |  | 0 | 0 | 0 | 0 | 0 | 0
| līme | kg |  |  |  | 0 |  |  | 0 | 0 | 0 | 0 | 0 | 0
| PVC segums 33.-43.klase FORBO Eternal Red Sparkle vai analogs | m2 |  |  |  | 0 |  |  | 0 | 0 | 0 | 0 | 0 | 0
| palīgmateriāli | kpl | 1 |  |  | 0 |  |  | 0 | 0 | 0 | 0 | 0 | 0
68 | PVC heterogēnā grīdas seguma ieklāšana, t.sk.grīdlīstes h=100mm PVC grīdlīstes atbilstošā tonī, t.sk.grīdlīstes | m2 | 120.37 |  | 0 | 0 |  |  | 0 | 0 | 0 | 0 | 0 | 0
| līme | kg |  |  |  | 0 |  |  | 0 | 0 | 0 | 0 | 0 | 0
| PVC segums 33.-43.klase FORBO Eternal Surestep Pepper vai analogs | m2 |  |  |  | 0 |  |  | 0 | 0 | 0 | 0 | 0 | 0
| palīgmateriāli | kpl | 1 |  |  | 0 |  |  | 0 | 0 | 0 | 0 | 0 | 0
69 | PVC heterogēnā grīdas seguma ieklāšana, t.sk.grīdlīstes h=100mm PVC grīdlīstes atbilstošā tonī, t.sk.grīdlīstes | m2 | 32 |  | 0 | 0 |  |  | 0 | 0 | 0 | 0 | 0 | 0
| līme | kg |  |  |  | 0 |  |  | 0 | 0 | 0 | 0 | 0 | 0
| PVC segums 34.klase FORBO Sharlon Acustic Vinil Pistachio vai analogs | m2 |  |  |  | 0 |  |  | 0 | 0 | 0 | 0 | 0 | 0
| palīgmateriāli | kpl | 1 |  |  | 0 |  |  | 0 | 0 | 0 | 0 | 0 | 0
70 | PVC heterogēnā grīdas seguma ieklāšana, t.sk.grīdlīstes h=100mm PVC grīdlīstes atbilstošā tonī, t.sk.grīdlīstes | m2 | 135.01 |  | 0 | 0 |  |  | 0 | 0 | 0 | 0 | 0 | 0
| līme | kg |  |  |  | 0 |  |  | 0 | 0 | 0 | 0 | 0 | 0
| PVC segums 34.klase FORBO Sharlon Acustic Vinil Cantaloupe vai analogs | m2 |  |  |  | 0 |  |  | 0 | 0 | 0 | 0 | 0 | 0
| palīgmateriāli | kpl | 1 |  |  | 0 |  |  | 0 | 0 | 0 | 0 | 0 | 0
71 | PVC heterogēnā grīdas seguma ieklāšana, t.sk.grīdlīstes h=100mm PVC grīdlīstes atbilstošā tonī, t.sk.grīdlīstes | m2 | 35.05 |  | 0 | 0 |  |  | 0 | 0 | 0 | 0 | 0 | 0
| līme | kg |  |  |  | 0 |  |  | 0 | 0 | 0 | 0 | 0 | 0
| PVC segums 33.-43.klase FORBO Eternal Eggplant Sparkle vai analogs | m2 |  |  |  | 0 |  |  | 0 | 0 | 0 | 0 | 0 | 0
| palīgmateriāli | kpl | 1 |  |  | 0 |  |  | 0 | 0 | 0 | 0 | 0 | 0
72 | Grīdu flīzēšana, t.sk.grīdlīstes | m2 | 92.82 |  | 0 | 0 |  |  | 0 | 0 | 0 | 0 | 0 | 0
| membrānas tipa hidroizolācija | kg |  |  |  | 0 |  |  | 0 | 0 | 0 | 0 | 0 | 0
| flīžu līme | kg |  |  |  | 0 |  |  | 0 | 0 | 0 | 0 | 0 | 0
| grīdas flīzes Rako Object Taurus Granit vai analogs | m2 |  |  |  | 0 |  |  | 0 | 0 | 0 | 0 | 0 | 0
| šuvju mastika | kg |  |  |  | 0 |  |  | 0 | 0 | 0 | 0 | 0 | 0
| palīgmateriāli | kpl | 1 |  |  | 0 |  |  | 0 | 0 | 0 | 0 | 0 | 0
73 | Betona grīdu virsmas apstrāde - slīpēšana un pretputekļu apstrāde | m2 | 74.32 |  | 0 | 0 |  |  | 0 | 0 | 0 | 0 | 0 | 0
74 | Kājslauķu iebūve | gb | 5 |  | 0 | 0 |  |  | 0 | 0 | 0 | 0 | 0 | 0
| KS-1 | m2 |  |  |  | 0 |  |  | 0 | 0 | 0 | 0 | 0 | 0
| KS-2 | m2 |  |  |  | 0 |  |  | 0 | 0 | 0 | 0 | 0 | 0
| KS-3 | m2 |  |  |  | 0 |  |  | 0 | 0 | 0 | 0 | 0 | 0
| palīgmateriāli | kpl | 1 |  |  | 0 |  |  | 0 | 0 | 0 | 0 | 0 | 0
75 | Epoksīda bāzes krāsaino PERAN pārslu seguma izveidošana | m2 | 155.11 |  | 0 | 0 |  |  | 0 | 0 | 0 | 0 | 0 | 0
76 | Grīdas seguma - parketa ieklāšana, t.sk.grīdlīstes | m2 | 197.18 |  | 0 | 0 |  |  | 0 | 0 | 0 | 0 | 0 | 0
| divslāņu parkets b=21mm | m2 |  |  |  | 0 |  |  | 0 | 0 | 0 | 0 | 0 | 0
| palīgmateriāli | kpl | 1 |  |  | 0 |  |  | 0 | 0 | 0 | 0 | 0 | 0
77 | Dēļu grīdas seguma ieklāšana skatuvei, t.sk.slīpēšana, eļļošana, grīdlīstes | m2 | 48.91 |  | 0 | 0 |  |  | 0 | 0 | 0 | 0 | 0 | 0
| grīdas dēļi | m2 | [6 empty] | 0 |  |  | 0 |  | 0
| eļļa | l |  |  |  | 0 |  |  | 0 | 0 | 0 | 0 | 0 | 0
| palīgmateriāli | kpl | 1 |  |  | 0 |  |  | 0 | 0 | 0 | 0 | 0 | 0
| Griesti |  |  |  |  | 0 |  |  | 0 | 0 | 0 | 0 | 0 | 0
| Tips G-1 |  |  |  |  | 0 |  |  | 0 | 0 | 0 | 0 | 0 | 0
78 | Echopon Gedina E plākšņu un Echopon Connect griestu režģu sistēmas uzstādīšana - ADAVANTAGE A T15 | m2 | 137.36 |  | 0 | 0 |  |  | 0 | 0 | 0 | 0 | 0 | 0
| Tips G-2 |  |  |  |  | 0 |  |  | 0 | 0 | 0 | 0 | 0 | 0
79 | Echopon Gedina A plākšņu ar zemfrekvenču skaņu absorbentu Extra Bass piekārto griestu uzstādīšana ADVANTAGE E T15 + EXTRA BASS | m2 | 559.11 |  | 0 | 0 |  |  | 0 | 0 | 0 | 0 | 0 | 0
| Tips G-5 |  |  |  |  | 0 |  |  | 0 | 0 | 0 | 0 | 0 | 0
80 | Echopon Gedina A plākšņu ar zemfrekvenču skaņu absorbentu Extra Bass piekārto griestu uzstādīšana ADVANTAGE E T15 + EXTRA BASS | m2 | 110.88 |  | 0 | 0 |  |  | 0 | 0 | 0 | 0 | 0 | 0
| Tips G-3 |  |  |  |  | 0 |  |  | 0 | 0 | 0 | 0 | 0 | 0
81 | Esošo griestu gruntēšana, špaktelēšana un krāsošana | m2 | 1880.56 |  | 0 | 0 |  |  | 0 | 0 | 0 | 0 | 0 | 0
| grunts | l | [6 empty] | 0 | 0 | 0 | 0 | 0 | 0
| špaktele | kg | [6 empty] | 0 | 0 | 0 | 0 | 0 | 0
| krāsa | l | [6 empty] | 0 | 0 | 0 | 0 | 0 | 0
| palīgmateriāli | kpl | 1 | [5 empty] | 0 | 0 | 0 | 0 | 0 | 0
| Tips G-4 |  |  |  |  | 0 |  |  | 0 | 0 | 0 | 0 | 0 | 0
82 | Ģipškartona paneļu 1200*2000mm piekārto griestu sistēmas izbūve | m2 | 43.2 |  | 0 | 0 |  |  | 0 | 0 | 0 | 0 | 0 | 0
| Sienas |  |  |  |  | 0 |  |  | 0 | 0 | 0 | 0 | 0 | 0
| Tips S-1, S-2 |  |  |  |  | 0 |  |  | 0 | 0 | 0 | 0 | 0 | 0
83 | Sienu gruntēšana, špaktelēšana, slīpēšana | m2 | 6759.92 |  | 0 | 0 |  |  | 0 | 0 | 0 | 0 | 0 | 0
| grunts | l | [6 empty] | 0 | 0 | 0 | 0 | 0 | 0
| špaktele | kg | [6 empty] | 0 | 0 | 0 | 0 | 0 | 0
| krāsa | l | [6 empty] | 0 | 0 | 0 | 0 | 0 | 0
| palīgmateriāli | kpl | 1 | [5 empty] | 0 | 0 | 0 | 0 | 0 | 0
84 | Sienu krāsošana ar tonētu ūdens emulsiju (mazgājama) | m2 | 6759.92 |  | 0 | 0 |  |  | 0 | 0 | 0 | 0 | 0 | 0
| grunts | l |  |  |  | 0 |  |  | 0 | 0 | 0 | 0 | 0 | 0
| tonēta ūdens emulsija | l |  |  |  | 0 |  |  | 0 | 0 | 0 | 0 | 0 | 0
| Tips F-1,F-2 |  |  |  |  | 0 |  |  | 0 | 0 | 0 | 0 | 0 | 0
85 | Hidroizolācijas kārtas izveidošana | m2 | 224.24 |  | 0 | 0 |  |  | 0 | 0 | 0 | 0 | 0 | 0
| hidroizolācija | kg |  |  |  | 0 |  |  | 0 | 0 | 0 | 0 | 0 | 0
86 | Sienu flīzēšana | m2 | 224.24 |  | 0 | 0 |  |  | 0 | 0 | 0 | 0 | 0 | 0
| flīžu līme | kg |  |  |  | 0 |  |  | 0 | 0 | 0 | 0 | 0 | 0
| sienas flīzes | m2 |  |  |  | 0 |  |  | 0 | 0 | 0 | 0 | 0 | 0
| šuvju mastika | kg |  |  |  | 0 |  |  | 0 | 0 | 0 | 0 | 0 | 0
| palīgmateriāli | kpl | 1 |  |  | 0 |  |  | 0 | 0 | 0 | 0 | 0 | 0
| Fasādes un jumta remonts |  |  |  |  | 0 |  |  | 0 | 0 | 0 | 0 | 0 | 0
87 | Apmales ap ēku demontāža cokola atrakšanai | m2 | 92 |  | 0 | 0 |  |  | 0 | 0 | 0 | 0 | 0 | 0
88 | Cokola atrakšana pa visu ēkas perimetru | m3 | 110.4 |  | 0 | 0 |  |  | 0 | 0 | 0 | 0 | 0 | 0
89 | Ēkas cokola siltinājuma demontāža, attīrīšana, lokāls remonts un gruntēšana | m2 | 156 |  | 0 | 0 |  |  | 0 | 0 | 0 | 0 | 0 | 0
| grunts | l |  |  |  | 0 |  |  | 0 | 0 | 0 | 0 | 0 | 0
| remontjava | kg |  |  |  | 0 |  |  | 0 | 0 | 0 | 0 | 0 | 0
| palīgmateriāli | kpl | 1 |  |  | 0 |  |  | 0 | 0 | 0 | 0 | 0 | 0
90 | Hidroizolācijas kārtas izveidošana cokola virsmai | m2 | 156 |  | 0 | 0 |  |  | 0 | 0 | 0 | 0 | 0 | 0
91 | Ēkas cokola siltināšana | m2 | 156 |  | 0 | 0 |  |  | 0 | 0 | 0 | 0 | 0 | 0
| līmjava | kg |  |  |  | 0 |  |  | 0 | 0 | 0 | 0 | 0 | 0
| ekstrud. siltinājums b=70mm | m2 |  |  |  | 0 |  |  | 0 | 0 | 0 | 0 | 0 | 0
| palīgmateriāli | kpl | 1 |  |  | 0 |  |  | 0 | 0 | 0 | 0 | 0 | 0
92 | Ēkas cokola armēšana | m2 | 156 |  | 0 | 0 |  |  | 0 | 0 | 0 | 0 | 0 | 0
| arm.līmjava | kg |  |  |  | 0 |  |  | 0 | 0 | 0 | 0 | 0 | 0
| stikla šķiedras siets | m2 |  |  |  | 0 |  |  | 0 | 0 | 0 | 0 | 0 | 0
| palīgmateriāli | kpl | 1 |  |  | 0 |  |  | 0 | 0 | 0 | 0 | 0 | 0
93 | Ēkas cokola aizbēršana | m3 | 99.48 |  | 0 | 0 |  |  | 0 | 0 | 0 | 0 | 0 | 0
94 | Liekās grunts aizvešana | m3 | 14.2 |  | 0 | 0 |  |  | 0 | 0 | 0 |  | 0 | 0
95 | Jaunas apmales izbūve ap ēku | m2 | 92 |  | 0 | 0 |  |  | 0 | 0 | 0 | 0 | 0 | 0
96 | Kolonnu demontāža | gb | 2 |  | 0 | 0 |  |  | 0 | 0 | 0 | 0 | 0 | 0
97 | Dekoratīvās ieejas atbalsta sienas demontāža | m3 | 4.5 |  | 0 | 0 |  |  | 0 | 0 | 0 | 0 | 0 | 0
98 | Jaunu metāla kolnnu Dn=150*6mm uzstādīšana | gb | 2 |  | 0 | 0 |  |  | 0 | 0 | 0 | 0 | 0 | 0
99 | Grunts rakšana kāpņu pamatu izbūvei | m3 | 11.25 |  | 0 | 0 |  |  | 0 | 0 | 0 | 0 | 0 | 0
100 | Pamatnes zem kāpnēm līdzināšana un šķembošana, t.sk.blietēšana | m2 | 44.94 |  | 0 | 0 |  |  | 0 | 0 | 0 | 0 | 0 | 0
| šķembas | m3 |  |  |  | 0 |  |  | 0 | 0 | 0 | 0 | 0 | 0
101 | Kāpņu un kolonnu pamatu betonēšana | m3 | 20.82 |  | 0 | 0 |  |  | 0 | 0 | 0 | 0 | 0 | 0
| veidņi | kpl |  |  |  | 0 |  |  | 0 | 0 | 0 | 0 | 0 | 0
| armatūra | t |  |  |  | 0 |  |  | 0 | 0 | 0 | 0 | 0 | 0
| betons C25/30 XC3 XF2 | m3 |  |  |  | 0 |  |  | 0 | 0 | 0 | 0 | 0 | 0
| palīgmateriāli | kpl | 1 |  |  | 0 |  |  | 0 | 0 | 0 | 0 | 0 | 0
102 | Betona pakāpienu uzstādīšana | gb | 4 |  | 0 | 0 |  |  | 0 | 0 | 0 | 0 | 0 | 0
| l=8,65m | gb |  |  |  | 0 |  |  | 0 | 0 | 0 | 0 | 0 | 0
| l=7,9m | gb |  |  |  | 0 |  |  | 0 | 0 | 0 | 0 | 0 | 0
| palīgmateriāli | kpl | 1 |  |  | 0 |  |  | 0 | 0 | 0 | 0 | 0 | 0
103 | Bruģakmeņu seguma ieklāšana ieejas pandusam | m2 | 12.62 |  | 0 | 0 |  |  | 0 | 0 | 0 | 0 | 0 | 0
104 | Jumta virsgaismu demontāža | gb | 4 |  | 0 | 0 |  |  | 0 | 0 | 0 | 0 | 0 | 0
105 | Passākumu komplekss demontētā jumta seguma daļas aizsardzībai no lietus ūdens nokrišņiem | kpl | 1 |  | 0 | 0 |  |  | 0 | 0 | 0 | 0 | 0 | 0
106 | Koka spāru uzstādīšana virsgaismu logu ailās - stiprināšana pie esošajām spārēm | m3 | 0.37 |  | 0 | 0 |  |  | 0 | 0 | 0 | 0 | 0 | 0
| koka spāres 50*200(h)mm s=600mm | m3 |  |  |  | 0 |  |  | 0 | 0 | 0 | 0 | 0 | 0
| palīgmateriāli | kpl | 1 |  |  | 0 |  |  | 0 | 0 | 0 | 0 | 0 | 0
107 | Polimerizētās jumta apmales izbūve analoga esošai | m | 22.1 |  | 0 | 0 |  |  | 0 | 0 | 0 | 0 | 0 | 0
108 | Jauna ruberoīda jumta seguma uzkausēšana lēzenai jumta daļai (4 kārtas) | m2 | 77.35 |  | 0 | 0 |  |  | 0 | 0 | 0 | 0 | 0 | 0
109 | Bēniņu koka konstrukciju pretuguns apstrāde | m2 | 697.5 |  | 0 | 0 |  |  | 0 | 0 | 0 | 0 | 0 | 0
| Labiekārtošana, citi darbi |  |  |  |  | 0 |  |  | 0 | 0 | 0 | 0 | 0 | 0
110 | Vertikālā pacēlāja ELEMENT HISS uzstādīšana (vai analogs), t.sk.drošības vārtiņi 1. un 2.līmenī | kpl | 1 |  | 0 | 0 |  |  | 0 | 0 | 0 | 0 | 0 | 0
111 | Konstruktīvās metāla sijas projektoru un prožektoru nostiprināšanai montāža zālē pie griestiem | m | 10.45 |  | 0 | 0 |  |  | 0 | 0 | 0 | 0 | 0 | 0
112 | Vecā metāla sieta žoga demontāža | m | 49 |  | 0 | 0 |  |  | 0 | 0 | 0 | 0 | 0 | 0
113 | Metāla stiepļu paneļu žoga h=1,5m izbūve vecā žoga vietā | m | 257.95 |  | 0 | 0 |  |  | 0 | 0 | 0 | 0 | 0 | 0
114 | Veco metāla vārtu nojaukšana | gb | 4 |  | 0 | 0 |  |  | 0 | 0 | 0 | 0 | 0 | 0
115 | Iekšējo rulložalūziju uzstādīšana logiem | m2 | 274.25 |  | 0 | 0 |  |  | 0 | 0 | 0 | 0 | 0 | 0
116 | Kāpņu margu atjaunošana, t.sk.roku balsti | m | 57.6 |  | 0 | 0 |  |  | 0 | 0 | 0 | 0 | 0 | 0
117 | Telpaugu kastes izveidošana 4.st.kāpņu telpās | gb | 2 |  | 0 | 0 |  |  | 0 | 0 | 0 | 0 | 0 | 0
118 | Jaunu metāla vārtu uzstādīšana l=4,6m | kpl | 4 |  | 0 | 0 |  |  | 0 | 0 | 0 | 0 | 0 | 0
[6 empty] | Kopā: |  |  |  | 0 | 0 | 0 | 0 | 0
Transporta izdevumi | [11 empty] | 0 |  | 0
Tiešās izmaksas kopā | [10 empty] | 0 | 0 | 0 | 0
[8 empty] | Kopā | [5 empty] | 0
Sastādīja :
(paraksts un tā atšifrējums, datums)
Pārbaudīja :
(paraksts un tā atšifrējums, datums)

## EL-VS
Lokālā tāme Nr.3
EL un VS sistēmas
(darba veids vai konstruktīvā elementa nosaukums)
Būves nosaukums: Ludzas pilsētas ģimnāzijas pārbūve
Būves adrese: Blaumaņa ielā 4, Ludza, Ludzas novads, LV-5701
Tāme sastādīta 2017.gada tirgus cenās pamatojoties uz AR daļas rasējumiem | [10 empty] | Tāmes izmaksas (eiro ) |  |  | 0
2017-02-14
Nr. | Darbu nosaukums | Mērvienība | Daudzums | Vienības izmaksas | [5 empty] | Kopā uz visu apjomu
|  |  |  | laika norma (c/h) | darba samaksas likme(eiro/h) | darba alga (eiro) | materiāli (eiro) | mehānismi(eiro) | kopā (eiro) | darbietilpība (c/h) | darba alga (eiro) | materiāli (eiro) | mehānismi(eiro) | kopā (eiro)
1 | 2 | 3 | 4 | 5 | 6 | 7 | 8 | 9 | 10 | 11 | 12 | 13 | 14 | 15
Demontāžas darbi
1 | Esošo gaismas ķermeņu, slēdžu un rozešu demontāža | kpl | 1 |  | 0 | 0 |  |  | 0 | 0 | 0 | 0 | 0 | 0
| Sadalnes |  |  |  |  | 0 |  |  | 0 | 0 | 0 | 0 | 0 | 0
1 | Sadalne 3SS1 (PE korpuss, IP24, 400/230V, v/a) | kpl. | 1 |  | 0 | 0 |  |  | 0 | 0 | 0 | 0 | 0 | 0
2 | Sadalne 4SS1 (PE korpuss, IP24, 400/230V, v/a) | kpl. | 1 |  | 0 | 0 |  |  | 0 | 0 | 0 | 0 | 0 | 0
3 | Sadalne 1VS1 (PE korpuss, IP24, 400/230V, v/a) | kpl. | 1 |  | 0 | 0 |  |  | 0 | 0 | 0 | 0 | 0 | 0
4 | Sadalne 1SP1 (PE korpuss, IP24, 400/230V, v/a) | kpl. | 1 |  | 0 | 0 |  |  | 0 | 0 | 0 | 0 | 0 | 0
5 | Automātslēdzis montāžai esošā sadalnē 1C10A | gb. | 29 |  | 0 | 0 |  |  | 0 | 0 | 0 | 0 | 0 | 0
6 | Automātslēdzis montāžai esošā sadalnē 1C16A | gb. | 30 |  | 0 | 0 |  |  | 0 | 0 | 0 | 0 | 0 | 0
7 | Automātslēdzis montāžai esošā sadalnē 3C20A | gb. | 2 |  | 0 | 0 |  |  | 0 | 0 | 0 | 0 | 0 | 0
8 | Automātslēdzis montāžai esošā sadalnē 3C32A | gb. | 1 |  | 0 | 0 |  |  | 0 | 0 | 0 | 0 | 0 | 0
9 | Kombinētais noplūdstrāvas automātslēdzis montāžai esošā sadalnē 1C10A, 30mA | gb. | 10 |  | 0 | 0 |  |  | 0 | 0 | 0 | 0 | 0 | 0
10 | Montāžas izstrādājumi | kpl. | 1 |  | 0 | 0 |  |  | 0 | 0 | 0 | 0 | 0 | 0
| Kabeļi |  |  |  |  | 0 |  |  | 0 | 0 | 0 | 0 | 0 | 0
11 | Kabelis ar vara dzīslām NYM-J-3x1,5 | m | 3500 |  | 0 | 0 |  |  | 0 | 0 | 0 | 0 | 0 | 0
12 | Kabelis ar vara dzīslām NYM-J-4x1,5 | m | 250 |  | 0 | 0 |  |  | 0 | 0 | 0 | 0 | 0 | 0
13 | Kabelis ar vara dzīslām NYM-J-5x1,5 | m | 30 |  | 0 | 0 |  |  | 0 | 0 | 0 | 0 | 0 | 0
14 | Kabelis ar vara dzīslām NYM-J-3x2,5 | m | 1600 |  | 0 | 0 |  |  | 0 | 0 | 0 | 0 | 0 | 0
15 | Kabelis ar vara dzīslām NYM-J-5x2,5 | m | 220 |  | 0 | 0 |  |  | 0 | 0 | 0 | 0 | 0 | 0
16 | Kabelis ar vara dzīslām NYM-J-5x4 | m | 70 |  | 0 | 0 |  |  | 0 | 0 | 0 | 0 | 0 | 0
17 | Kabelis ar vara dzīslām NYM-J-5x6 | m | 35 |  | 0 | 0 |  |  | 0 | 0 | 0 | 0 | 0 | 0
18 | Rievu kalšana un aizdarīšana | m | 5600 |  | 0 | 0 |  |  | 0 | 0 | 0 | 0 | 0 | 0
19 | Montāžas izstrādājumi | kpl. | 1 |  | 0 | 0 |  |  | 0 | 0 | 0 | 0 | 0 | 0
| Instalācijas materiāli |  |  |  |  | 0 |  |  | 0 | 0 | 0 | 0 | 0 | 0
20 | Slēdzis 10A, 230V, IP20, z/a | gb. | 17 |  | 0 | 0 |  |  | 0 | 0 | 0 | 0 | 0 | 0
21 | Dubultslēdzis 10A, 230V, IP20, z/a | gb. | 7 |  | 0 | 0 |  |  | 0 | 0 | 0 | 0 | 0 | 0
22 | Slēdzis 10A, 230V, IP44, z/a | gb. | 9 |  | 0 | 0 |  |  | 0 | 0 | 0 | 0 | 0 | 0
23 | Pārslēdzis 10A, 230V, IP20, z/a | gb. | 2 |  | 0 | 0 |  |  | 0 | 0 | 0 | 0 | 0 | 0
24 | Dubultslēdzis 10A, 230V, IP44, z/a | gb. | 9 |  | 0 | 0 |  |  | 0 | 0 | 0 | 0 | 0 | 0
25 | Kontaktligzda 16A, 230V, IP20, z/a | gb. | 306 |  | 0 | 0 |  |  | 0 | 0 | 0 | 0 | 0 | 0
26 | Kontaktligzda 16A, 230V, IP20, v/a | gb. | 5 |  | 0 | 0 |  |  | 0 | 0 | 0 | 0 | 0 | 0
27 | Nozarkārba, IP20, z/a | gb. | 50 |  | 0 | 0 |  |  | 0 | 0 | 0 | 0 | 0 | 0
28 | Montāžas kārba z/a | gb. | 346 |  | 0 | 0 |  |  | 0 | 0 | 0 | 0 | 0 | 0
29 | Skolas zvans v/a, IP44 | gb. | 8 |  | 0 | 0 |  |  | 0 | 0 | 0 | 0 | 0 | 0
30 | Zvana poga z/a, IP20 | gb. | 1 |  | 0 | 0 |  |  | 0 | 0 | 0 | 0 | 0 | 0
31 | Montāžas izstrādājumi | kpl. | 1 |  | 0 | 0 |  |  | 0 | 0 | 0 | 0 | 0 | 0
| Gaismekļi |  |  |  |  | 0 |  |  | 0 | 0 | 0 | 0 | 0 | 0
32 | Griestu gaismeklis,Domino round Hängeleuchte dia. 360 vai analogs | kpl. | 8 |  | 0 | 0 |  |  | 0 | 0 | 0 | 0 | 0 | 0
33 | Griestu gaismeklis, Domino round Hängeleuchte dia. 450 vai analogs | kpl. | 6 |  | 0 | 0 |  |  | 0 | 0 | 0 | 0 | 0 | 0
34 | Griestu gaismeklis, Domino round Hängeleuchte dia. 650 vai analogs | kpl. | 7 |  | 0 | 0 |  |  | 0 | 0 | 0 | 0 | 0 | 0
35 | Europlex TC mirror luminaire, 600x95x75mm vai analogs | kpl. | 11 |  | 0 | 0 |  |  | 0 | 0 | 0 | 0 | 0 | 0
36 | Iebūvēts gaismeklis, Siteco, Lunis, 5LR9545BEE, d. 190mm, IP44 vai analogs | kpl. | 41 |  | 0 | 0 |  |  | 0 | 0 | 0 | 0 | 0 | 0
37 | Gaismeklis pie sienas - Siren, SML2, 300x85x25(h)mm vai analogs | kpl. | 10 |  | 0 | 0 |  |  | 0 | 0 | 0 | 0 | 0 | 0
38 | Gaismeklis pie griestiem - Siteco, Siluette, 1192x214x76(h)mm vai analogs | kpl. | 83 |  | 0 | 0 |  |  | 0 | 0 | 0 | 0 | 0 | 0
39 | Griestu gaismeklis, Siteco, Luxiled LED, 1197x297x12(h)mm vai analogs | kpl. | 42 |  | 0 | 0 |  |  | 0 | 0 | 0 | 0 | 0 | 0
40 | Griestu gaismeklis, Siteco, Luxiled LED ar iebūvētu akumulatoru 1h darbībai, 1197x297x12(h)mm vai analogs | kpl. | 21 |  | 0 | 0 |  |  | 0 | 0 | 0 | 0 | 0 | 0
41 | Gaismeklis pie izejas, Europlex 2 LED opal 13W, 5MD11CA1L41 | kpl. | 4 |  | 0 | 0 |  |  | 0 | 0 | 0 | 0 | 0 | 0
42 | Gaismeklis pie fasādes, ar iebūvētu krēslas sensoru | kpl. | 6 |  | 0 | 0 |  |  | 0 | 0 | 0 | 0 | 0 | 0
43 | Rādītājs "IZEJA" 1x8w, IP20/IP44, ar barošanas bloku uz 1h | kpl. | 17 |  | 0 | 0 |  |  | 0 | 0 | 0 | 0 | 0 | 0
44 | Prožektori | kpl. | 4 |  | 0 | 0 |  |  | 0 | 0 | 0 | 0 | 0 | 0
45 | Kustības sensors 230V, IP20, v/a, 360` darbības radiuss | kpl. | 31 |  | 0 | 0 |  |  | 0 | 0 | 0 | 0 | 0 | 0
46 | Montāžas izstrādājumi | kpl. | 1 |  | 0 | 0 |  |  | 0 | 0 | 0 | 0 | 0 | 0
| Zibensaizsardzība |  |  |  |  | 0 |  |  | 0 | 0 | 0 | 0 | 0 | 0
47 | Zibens uztvērējstienis l=2,5m, kpl.ar stiprināšanas distanceriem | kpl. | 1 |  | 0 | 0 |  |  | 0 | 0 | 0 | 0 | 0 | 0
48 | Pieslēgspaile uztvērējstienim | gb. | 1 |  | 0 | 0 |  |  | 0 | 0 | 0 | 0 | 0 | 0
49 | Apaļdzelzs RD-8 ALU | gb. | 360 |  | 0 | 0 |  |  | 0 | 0 | 0 | 0 | 0 | 0
50 | Apaļdzelzs jumta stiprinājums | gb. | 220 |  | 0 | 0 |  |  | 0 | 0 | 0 | 0 | 0 | 0
51 | Apaļdzelzs savienojuma spaile | gb. | 10 |  | 0 | 0 |  |  | 0 | 0 | 0 | 0 | 0 | 0
52 | Apaļdzelzs sienas stiprinājums | gb. | 280 |  | 0 | 0 |  |  | 0 | 0 | 0 | 0 | 0 | 0
53 | Apaļdzelzs stiprinājums lietus notekai | gb. | 12 |  | 0 | 0 |  |  | 0 | 0 | 0 | 0 | 0 | 0
54 | Apaļdzelzs RD-10 PVC | m | 40 |  | 0 | 0 |  |  | 0 | 0 | 0 | 0 | 0 | 0
55 | Mērījuma savienojuma spaile | gb. | 12 |  | 0 | 0 |  |  | 0 | 0 | 0 | 0 | 0 | 0
56 | Savienojuma klemme 252 8-10XFL30 FT | gb. | 12 |  | 0 | 0 |  |  | 0 | 0 | 0 | 0 | 0 | 0
57 | Zemējuma spaile | gb. | 22 |  | 0 | 0 |  |  | 0 | 0 | 0 | 0 | 0 | 0
58 | Zemējuma plakandzelzs 40x4,5 mm | m | 150 |  | 0 | 0 |  |  | 0 | 0 | 0 | 0 | 0 | 0
59 | Pretkorozijas lenta 50mm/10m | gb. | 10 |  | 0 | 0 |  |  | 0 | 0 | 0 | 0 | 0 | 0
60 | Montāžas izstrādājumi | kpl. | 1 |  | 0 | 0 |  |  | 0 | 0 | 0 | 0 | 0 | 0
61 | Izpilddokumentācija, mērijumi | kpl. | 1 |  | 0 | 0 |  |  | 0 | 0 | 0 | 0 | 0 | 0
| EES, TK |  |  |  |  | 0 |  |  | 0 | 0 | 0 | 0 | 0 | 0
62 | Rozešu bloks PDU 19'', 1U skapim 8-v ar slēdzi, 16A | gab. | 11 |  | 0 | 0 |  |  | 0 | 0 | 0 | 0 | 0 | 0
63 | Komutācijas skapis 9U 600x450mm ar stikla durvīm un ar zemējuma komplektu | gab. | 10 |  | 0 | 0 |  |  | 0 | 0 | 0 | 0 | 0 | 0
64 | Komutācijas skapis 32U 600x800mm ar stikla durvīm un ar zemējuma komplektu | gab. | 1 |  | 0 | 0 |  |  | 0 | 0 | 0 | 0 | 0 | 0
65 | Kabeļu fiksators (cable organizer,19''/1U, black) vai ekvivalents | gab. | 14 |  | 0 | 0 |  |  | 0 | 0 | 0 | 0 | 0 | 0
66 | UPS 2000VA Rack 19'' vai ekvivalents | gab. | 4 |  | 0 | 0 |  |  | 0 | 0 | 0 | 0 | 0 | 0
67 | Tikla kontrolieris UniFi Cloud Key vai ekvivalents | gab. | 3 |  | 0 | 0 |  |  | 0 | 0 | 0 | 0 | 0 | 0
68 | Maršrutētājs ar trafiku un saturu filtrēšanu 1Gpbs | gab. | 2 |  | 0 | 0 |  |  | 0 | 0 | 0 | 0 | 0 | 0
69 | Komutators UniFi Switch 16 XG 12 SFP+ 10G Cages & 4 Ethernet 10G Ports vai ekvivalents | gab. | 1 |  | 0 | 0 |  |  | 0 | 0 | 0 | 0 | 0 | 0
70 | Komutators 24 POE Managed Switch UniFi 24 24 Gigabit Ports & 2 SFP+ 10G Cages, 250W vai ekvivalents | gab. | 11 |  | 0 | 0 |  |  | 0 | 0 | 0 | 0 | 0 | 0
71 | Komutators UniFi Switch 8 8 Gigabit Ports & 2 SFP Сages, Max. Power Consumption 150W vai ekvivalents | gab. | 1 |  | 0 | 0 |  |  | 0 | 0 | 0 | 0 | 0 | 0
72 | WiFi piekļuves punkts UniFi AC LR AP vai ekvivalents | gab. | 14 |  | 0 | 0 |  |  | 0 | 0 | 0 | 0 | 0 | 0
73 | Dubulta datora rozete 2xRJ45 kat.5 | gab. | 10 |  | 0 | 0 |  |  | 0 | 0 | 0 | 0 | 0 | 0
74 | Datora rozete (x1) RJ45 kat.5 | gab. | 87 |  | 0 | 0 |  |  | 0 | 0 | 0 | 0 | 0 | 0
75 | Dubulta datora rozete RJ45 kat.5, IP-65 | gab. | 1 |  | 0 | 0 |  |  | 0 | 0 | 0 | 0 | 0 | 0
76 | Tīkla kabelis UTP 5CatE vai ekvivalents | m | 6050 |  | 0 | 0 |  |  | 0 | 0 | 0 | 0 | 0 | 0
77 | Optisko šķiedru kabelis (Šķiedru skaits: 8) | m | 2000 |  | 0 | 0 |  |  | 0 | 0 | 0 | 0 | 0 | 0
78 | Kabeļu kanāls 10x20 | m | 2017 |  | 0 | 0 |  |  | 0 | 0 | 0 | 0 | 0 | 0
79 | Projekta realizācija, montāžas darbi, konfigurēšana, sistēmas testēšana | kompl. | 1
80 | Pārējie izdevumi (palīgmateriāli, skrūves, stiprinājumi un citi materiāli) | kompl. | 1
81 | Izpilddokumentācijas sagatavošanas darbi | kompl. | 1
[6 empty] | Kopā: |  |  |  | 0 | 0 | 0 | 0 | 0
Transporta izdevumi | [11 empty] | 0 |  | 0
Tiešās izmaksas kopā | [10 empty] | 0 | 0 | 0 | 0
[8 empty] | Kopā | [5 empty] | 0
Sastādīja :
(paraksts un tā atšifrējums, datums)
Pārbaudīja :
(paraksts un tā atšifrējums, datums)

## UK
Lokālā tāme Nr.4
UK sadaļa
(darba veids vai konstruktīvā elementa nosaukums)
Būves nosaukums: Ludzas pilsētas ģimnāzijas pārbūve
Būves adrese: Blaumaņa ielā 4, Ludza, Ludzas novads, LV-5701
Tāme sastādīta 2017.gada tirgus cenās pamatojoties uz ĢP daļas rasējumiem | [10 empty] | Tāmes izmaksas (eiro ) |  |  | 0
2017-02-14
Nr. | Darbu nosaukums | Mērvienība | Daudzums | Vienības izmaksas | [5 empty] | Kopā uz visu apjomu
|  |  |  | laika norma (c/h) | darba samaksas likme(eiro/h) | darba alga (eiro) | materiāli (eiro) | mehānismi(eiro) | kopā (eiro) | darbietilpība (c/h) | darba alga (eiro) | materiāli (eiro) | mehānismi(eiro) | kopā (eiro)
1 | 2 | 3 | 4 | 5 | 6 | 7 | 8 | 9 | 10 | 11 | 12 | 13 | 14 | 15
Ūdens ievada mezgls
1 | Plastmasas ārējā ūdensvada caurule ø63x3,8; PN10 ar veidgabaliem, piegāde un montāža | m | 4 |  | 0 | 0 |  |  | 0 | 0 | 0 | 0 | 0 | 0
2 | Tranšejas rakšana un aizbēršana ar pievestu smilšu grunti ūdensapgādes caurules montāžai; t.sk. gruntsūdens pazemināšana ja nepieciešams, kā arī hidrauliskā pārbaude un dezinfekcija | m | 2 |  | 0 | 0 |  |  | 0 | 0 | 0 | 0 | 0 | 0
3 | Tērauda aizsargčaula DN100, piegāde un montāža | m | 0.5 |  | 0 | 0 |  |  | 0 | 0 | 0 | 0 | 0 | 0
4 | Blīvslēgs ø63mm, piegāde un montāža | gb. | 1 |  | 0 | 0 |  |  | 0 | 0 | 0 | 0 | 0 | 0
5 | Adapteris PE / cinkotais tērauds DN50, piegāde un montāža | gb. | 2 |  | 0 | 0 |  |  | 0 | 0 | 0 | 0 | 0 | 0
6 | Adapteris melnais tērauds / cinkotais tērauds DN50, piegāde un montāža | gb. | 1 |  | 0 | 0 |  |  | 0 | 0 | 0 | 0 | 0 | 0
7 | Elektroaizbīdnis DN50, piegāde un montāža, U2 | gb. | 1 |  | 0 | 0 |  |  | 0 | 0 | 0 | 0 | 0 | 0
8 | Elektrokontaktu manometrs, piegāde un montāža, U2 | kpl. | 2 |  | 0 | 0 |  |  | 0 | 0 | 0 | 0 | 0 | 0
9 | Aizbīdnis DN50, piegāde un montāža, U2 | gb. | 8 |  | 0 | 0 |  |  | 0 | 0 | 0 | 0 | 0 | 0
10 | Vienvirziena vārsts DN50, piegāde un montāža, U2 | gb. | 4 |  | 0 | 0 |  |  | 0 | 0 | 0 | 0 | 0 | 0
11 | Daudzsūkņu iekārta Wilo CO-2 MHI 204/ER (vai ekvivalents) Q=1,0l/s, H=20,0m, piegāde un montāža, U2 | kpl. | 1 |  | 0 | 0 |  |  | 0 | 0 | 0 | 0 | 0 | 0
12 | Melnā tērauda caurule DN50 (ø60,3x3,6), piegāde un montāža | m | 3 |  | 0 | 0 |  |  | 0 | 0 | 0 | 0 | 0 | 0
13 | Manometrs, piegāde un montāža | kpl. | 1 |  | 0 | 0 |  |  | 0 | 0 | 0 | 0 | 0 | 0
14 | Adapteris PE / cinkotais tērauds DN40, piegāde un montāža | gb. | 1 |  | 0 | 0 |  |  | 0 | 0 | 0 | 0 | 0 | 0
15 | Vienvirziena vārsts DN40, piegāde un montāža | gb. | 1 |  | 0 | 0 |  |  | 0 | 0 | 0 | 0 | 0 | 0
16 | Vienvirziena vārsts DN20, piegāde un montāža | gb. | 1 |  | 0 | 0 |  |  | 0 | 0 | 0 | 0 | 0 | 0
17 | Aizbīdnis DN50, piegāde un montāža | gb. | 1 |  | 0 | 0 |  |  | 0 | 0 | 0 | 0 | 0 | 0
18 | Lodveida ventilis DN40, piegāde un montāža | gb. | 3 |  | 0 | 0 |  |  | 0 | 0 | 0 | 0 | 0 | 0
19 | Lodveida ventilis DN20, piegāde un montāža | gb. | 3 |  | 0 | 0 |  |  | 0 | 0 | 0 | 0 | 0 | 0
20 | Cinkotā tērauda caurule DN50 (ø60,3x3,6), piegāde un montāža | m | 2 |  | 0 | 0 |  |  | 0 | 0 | 0 | 0 | 0 | 0
21 | Cinkotā tērauda caurule DN40 (ø48x3,2), piegāde un montāža | m | 2 |  | 0 | 0 |  |  | 0 | 0 | 0 | 0 | 0 | 0
22 | Cinkotā tērauda caurule DN20 (ø26,8x2,6), piegāde un montāža | m | 2 |  | 0 | 0 |  |  | 0 | 0 | 0 | 0 | 0 | 0
23 | Izlaides krāns DN15, piegāde un montāža | gb. | 1 |  | 0 | 0 |  |  | 0 | 0 | 0 | 0 | 0 | 0
24 | Cinkotā tērauda pāreja DN40x20, piegāde un montāža | gb. | 2 |  | 0 | 0 |  |  | 0 | 0 | 0 | 0 | 0 | 0
25 | Cinkotā tērauda pāreja DN40x15, piegāde un montāža | gb. | 2 |  | 0 | 0 |  |  | 0 | 0 | 0 | 0 | 0 | 0
26 | Mehāniskais ūdens mērītājs Zenner MNK DN20 ar saskrūvēm, piegāde un montāža | kpl. | 1 |  | 0 | 0 |  |  | 0 | 0 | 0 | 0 | 0 | 0
27 | Cinkotā tērauda trejgabals DN20/15, piegāde un montāža | gb. | 1 |  | 0 | 0 |  |  | 0 | 0 | 0 | 0 | 0 | 0
28 | Mehāniskais filtrs Honeywell F76S DN15, piegāde un montāža | kpl. | 1 |  | 0 | 0 |  |  | 0 | 0 | 0 | 0 | 0 | 0
29 | Cinkotā tērauda trejgabals DN40/40, piegāde un montāža | gb. | 2 |  | 0 | 0 |  |  | 0 | 0 | 0 | 0 | 0 | 0
30 | Cinkotā tērauda trejgabals DN40/20, piegāde un montāža | gb. | 1 |  | 0 | 0 |  |  | 0 | 0 | 0 | 0 | 0 | 0
31 | Cinkotā tērauda trejgabals DN50/50, piegāde un montāža | gb. | 1 |  | 0 | 0 |  |  | 0 | 0 | 0 | 0 | 0 | 0
32 | Ugunsdrošās putas vai lenta | kpl. | 1 |  |  | 0 |  |  | 0 | 0 | 0 | 0 | 0 | 0
33 | Palīgmateriāli montāžai | kpl. | 1 |  |  | 0 |  |  | 0 | 0 | 0 | 0 | 0 | 0
| Ūdensapgāde U1, T3 |  |  |  |  | 0 |  |  | 0 | 0 | 0 | 0 | 0 | 0
1 | Plastmasas daudzslāņu kompozītcaurule PE-Xc/AL/PE PN10 ø63x6,0(piemēram WAVIN Tigris K1 vai ekvivalents) ar stiprinājumiem un veidgabaliem PPSU, kā arī pretkondensātizolāciju 19mm Armacell Tubolit,tās montāža pie sienas, sienas konstrukcijā, zem pārseguma vai šahtā | m | 3 |  | 0 | 0 |  |  | 0 | 0 | 0 | 0 | 0 | 0
2 | Plastmasas daudzslāņu kompozītcaurule PE-Xc/AL/PE PN10 ø50x4,5 (piemēram WAVIN Tigris K1 vai ekvivalents) ar stiprinājumiem un veidgabaliem PPSU, kā arī pretkondensātizolāciju 19mm Armacell Tubolit,tās montāža pie sienas, sienas konstrukcijā, zem pārseguma vai šahtā | m | 18 |  | 0 | 0 |  |  | 0 | 0 | 0 | 0 | 0 | 0
3 | Plastmasas daudzslāņu kompozītcaurule PE-Xc/AL/PE PN10 ø40x4,0 (piemēram WAVIN Tigris K1 vai ekvivalents) ar stiprinājumiem un veidgabaliem PPSU, kā arī pretkondensātizolāciju 19mm Armacell Tubolit, tās montāža pie sienas, sienas konstrukcijā, zem pārseguma vai šahtā | m | 60 |  | 0 | 0 |  |  | 0 | 0 | 0 | 0 | 0 | 0
4 | Plastmasas daudzslāņu kompozītcaurule PE-Xc/AL/PE PN10 ø32x3,0 (piemēram WAVIN Tigris K1 vai ekvivalents) ar stiprinājumiem un veidgabaliem PPSU, kā arī pretkondensātizolāciju 19mm Armacell Tubolit, tās montāža pie sienas, sienas konstrukcijā, zem pārseguma vai šahtā | m | 30 |  | 0 | 0 |  |  | 0 | 0 | 0 | 0 | 0 | 0
5 | Plastmasas daudzslāņu kompozītcaurule PE-Xc/AL/PE PN10 ø32x3,0 (piemēram WAVIN Tigris K1 vai ekvivalents) ar stiprinājumiem un veidgabaliem PPSU, kā arī siltumizolāciju 40 mm, tās montāža pie sienas, sienas konstrukcijā, zem pārseguma vai šahtā | m | 100 |  | 0 | 0 |  |  | 0 | 0 | 0 | 0 | 0 | 0
6 | Plastmasas daudzslāņu kompozītcaurule PE-Xc/AL/PE PN10 ø25x2,5 (piemēram WAVIN Tigris K1 vai ekvivalents) ar stiprinājumiem un veidgabaliem PPSU, kā arī pretkondensātizolāciju 19mm Armacell Tubolit, tās montāža pie sienas, sienas konstrukcijā, zem pārseguma vai šahtā | m | 70 |  | 0 | 0 |  |  | 0 | 0 | 0 | 0 | 0 | 0
7 | Plastmasas daudzslāņu kompozītcaurule PE-Xc/AL/PE PN10 ø25x2,5 (piemēram WAVIN Tigris K1 vai ekvivalents) ar stiprinājumiem un veidgabaliem PPSU, kā arī siltumizolāciju Paroc 30mm, tās montāža pie sienas, sienas konstrukcijā, zem pārseguma vai šahtā | m | 130 |  | 0 | 0 |  |  | 0 | 0 | 0 | 0 | 0 | 0
8 | Plastmasas daudzslāņu kompozītcaurule PE-Xc/AL/PE PN10 ø25x2,5 (piemēram WAVIN Tigris K1 vai ekvivalents) ar stiprinājumiem un veidgabaliem PPSU, kā arī siltumizolāciju Paroc 19mm, tās montāža pie sienas, sienas konstrukcijā, zem pārseguma vai šahtā | m | 10 |  | 0 | 0 |  |  | 0 | 0 | 0 | 0 | 0 | 0
9 | Plastmasas daudzslāņu kompozītcaurule PE-Xc/AL/PE PN10 ø20x2,25 (piemēram WAVIN Tigris K1 vai ekvivalents) ar stiprinājumiem un veidgabaliem PPSU, kā arī pretkondensātizolāciju 19mm Armacell Tubolit, tās montāža pie sienas, sienas konstrukcijā, zem pārseguma vai šahtā | m | 35 |  | 0 | 0 |  |  | 0 | 0 | 0 | 0 | 0 | 0
10 | Plastmasas daudzslāņu kompozītcaurule PE-Xc/AL/PE PN10 ø20x2,25 (piemēram WAVIN Tigris K1 vai ekvivalents) ar stiprinājumiem un veidgabaliem PPSU, kā arī siltumizolāciju Paroc 30mm, tās montāža pie sienas, sienas konstrukcijā, zem pārseguma vai šahtā | m | 70 |  | 0 | 0 |  |  | 0 | 0 | 0 | 0 | 0 | 0
11 | Plastmasas daudzslāņu kompozītcaurule PE-Xc/AL/PE PN10 ø20x2,25 (piemēram WAVIN Tigris K1 vai ekvivalents) ar stiprinājumiem un veidgabaliem PPSU, kā arī siltumizolāciju Paroc 19mm, ar veidgabaliem un stiprinājumiem; tās montāža pie sienas, sienas konstrukcijā, zem pārseguma vai šahtā | m | 10 |  | 0 | 0 |  |  | 0 | 0 | 0 | 0 | 0 | 0
12 | Plastmasas daudzslāņu kompozītcaurule PE-Xc/AL/PE PN10 ø20x2,25 (piemēram WAVIN Tigris K1 vai ekvivalents) ar stiprinājumiem un veidgabaliem PPSU, tās montāža pie sienas, sienas konstrukcijā, zem pārseguma vai šahtā | m | 5 |  | 0 | 0 |  |  | 0 | 0 | 0 | 0 | 0 | 0
13 | Plastmasas daudzslāņu kompozītcaurule PE-Xc/AL/PE PN10 ø16x2,0 (piemēram WAVIN Tigris K1 vai ekvivalents) ar stiprinājumiem un veidgabaliem PPSU, kā arī pretkondensātizolāciju 19mm Armacell Tubolit, tās montāža pie sienas, sienas konstrukcijā, zem pārseguma vai šahtā | m | 110 |  | 0 | 0 |  |  | 0 | 0 | 0 | 0 | 0 | 0
14 | Plastmasas daudzslāņu kompozītcaurule PE-Xc/AL/PE PN10 ø16x2,0 (piemēram WAVIN Tigris K1 vai ekvivalents) ar stiprinājumiem un veidgabaliem PPSU, kā arī siltumizolāciju Paroc 30mm, tās montāža pie sienas, sienas konstrukcijā, zem pārseguma vai šahtā | m | 20 |  | 0 | 0 |  |  | 0 | 0 | 0 | 0 | 0 | 0
15 | Plastmasas daudzslāņu kompozītcaurule PE-Xc/AL/PE PN10 ø16x2,0 (piemēram WAVIN Tigris K1 vai ekvivalents) ar stiprinājumiem un veidgabaliem PPSU, kā arī siltumizolāciju Paroc 19mm, tās montāža pie sienas, sienas konstrukcijā, zem pārseguma vai šahtā | m | 95 |  | 0 | 0 |  |  | 0 | 0 | 0 | 0 | 0 | 0
16 | Plastmasas daudzslāņu kompozītcaurule PE-Xc/AL/PE PN10 ø16x2,0 (piemēram WAVIN Tigris K1 vai ekvivalents) ar stiprinājumiem un veidgabaliem PPSU, tās montāža pie sienas, sienas konstrukcijā, zem pārseguma vai šahtā | m | 60 |  | 0 | 0 |  |  | 0 | 0 | 0 | 0 | 0 | 0
17 | Sienā montējama apkalpošanas lūka ar durvīm 200x200mm, piegāde un montāža | gb. | 5 |  | 0 | 0 |  |  | 0 | 0 | 0 | 0 | 0 | 0
18 | Griestos montējama apkalpošanas lūka ar vāku 300x300mm, piegāde un montāža | gb. | 3 |  | 0 | 0 |  |  | 0 | 0 | 0 | 0 | 0 | 0
19 | Āra lūka 330x330 ar slēdzeni, piegāde un montāža | gb. | 3 |  | 0 | 0 |  |  | 0 | 0 | 0 | 0 | 0 | 0
20 | Neaizsalstošs laistīšanas krāns DN15 Oras (vai ekvivalents) ar šļūteni 25m, piegāde un montāža | kpl. | 3 |  | 0 | 0 |  |  | 0 | 0 | 0 | 0 | 0 | 0
21 | Izlaides krāns DN40 ar saskrūvi, piegāde un montāža | gb. | 1 |  | 0 | 0 |  |  | 0 | 0 | 0 | 0 | 0 | 0
22 | Izlaides krāns DN25 ar saskrūvi, piegāde un montāža | gb. | 3 |  | 0 | 0 |  |  | 0 | 0 | 0 | 0 | 0 | 0
23 | Izlaides krāns DN20 ar saskrūvi, piegāde un montāža | gb. | 5 |  | 0 | 0 |  |  | 0 | 0 | 0 | 0 | 0 | 0
24 | Izlaides krāns DN15 ar saskrūvi, piegāde un montāža | gb. | 5 |  | 0 | 0 |  |  | 0 | 0 | 0 | 0 | 0 | 0
25 | Vienvirziena vārsts DN25 ar saskrūvi, piegāde un montāža | gb. | 1 |  | 0 | 0 |  |  | 0 | 0 | 0 | 0 | 0 | 0
26 | Vienvirziena vārsts DN20 ar saskrūvi, piegāde un montāža | gb. | 1 |  | 0 | 0 |  |  | 0 | 0 | 0 | 0 | 0 | 0
27 | Lodveida ventilis DN40 ar saskrūvi, piegāde un montāža | gb. | 1 |  | 0 | 0 |  |  | 0 | 0 | 0 | 0 | 0 | 0
28 | Lodveida ventilis DN32 ar saskrūvi, piegāde un montāža | gb. | 3 |  | 0 | 0 |  |  | 0 | 0 | 0 | 0 | 0 | 0
29 | Lodveida ventilis DN25 ar saskrūvi, piegāde un montāža | gb. | 9 |  | 0 | 0 |  |  | 0 | 0 | 0 | 0 | 0 | 0
30 | Lodveida ventilis DN20 ar saskrūvi, piegāde un montāža | gb. | 15 |  | 0 | 0 |  |  | 0 | 0 | 0 | 0 | 0 | 0
31 | Lodveida ventilis DN15 ar saskrūvi, piegāde un montāža | gb. | 11 |  | 0 | 0 |  |  | 0 | 0 | 0 | 0 | 0 | 0
32 | Lodveida ventilis DN15 ar saskrūvi, piegāde un montāža (ierīcēm) | gb. | 112 |  | 0 | 0 |  |  | 0 | 0 | 0 | 0 | 0 | 0
33 | Balansēšanas ventīlis DN20 ar saskrūvi, piegāde un montāža | gb. | 5 |  | 0 | 0 |  |  | 0 | 0 | 0 | 0 | 0 | 0
34 | Balansēšanas ventīlis DN15 ar saskrūvi, piegāde un montāža | gb. | 5 |  | 0 | 0 |  |  | 0 | 0 | 0 | 0 | 0 | 0
35 | Ugunsdrošās putas vai lenta | kpl. | 1 |  |  | 0 |  |  | 0 | 0 | 0 | 0 | 0 | 0
36 | Kompensācijas elements | kpl. | 1 |  |  | 0 |  |  | 0 | 0 | 0 | 0 | 0 | 0
37 | Palīgmateriāli montāžai | kpl. | 1 |  |  | 0 |  |  | 0 | 0 | 0 | 0 | 0 | 0
| Iekšējā ugunsdzēsība U2 |  |  |  |  | 0 |  |  | 0 | 0 | 0 | 0 | 0 | 0
1 | Melnā tērauda caurule DN50, gruntēta; tās montāža pie sienas, sienas konstrukcijā, zem pārseguma vai šahtā | m | 20 |  | 0 | 0 |  |  | 0 | 0 | 0 | 0 | 0 | 0
2 | Melnā tērauda caurule DN40, gruntēta; tās montāža pie sienas, sienas konstrukcijā, zem pārseguma vai šahtā | m | 80 |  | 0 | 0 |  |  | 0 | 0 | 0 | 0 | 0 | 0
3 | Ugundzēsības kaste HW-25 W-KP-20/30+ROP komplektā ar krānu DN25, šļūteni d25 20m, ugunsdzēsības pogu ROP-3AD, ugunsdzēsības stobra uzgaļa izplūdes diametrs 10mm, ugunsdzēšamo aparātu, montējama pie sienas | kpl. | 8 |  | 0 | 0 |  |  | 0 | 0 | 0 | 0 | 0 | 0
4 | Lodveida ventilis DN40, piegāde un montāža | gb. | 3 |  | 0 | 0 |  |  | 0 | 0 | 0 | 0 | 0 | 0
5 | Izlaides krāns DN50, piegāde un montāža | gb. | 1 |  | 0 | 0 |  |  | 0 | 0 | 0 | 0 | 0 | 0
6 | Izlaides krāns DN40, piegāde un montāža | gb. | 4 |  | 0 | 0 |  |  | 0 | 0 | 0 | 0 | 0 | 0
7 | Ugunsdrošās putas vai lenta | kpl. | 1 |  |  | 0 |  |  | 0 | 0 | 0 | 0 | 0 | 0
8 | Palīgmateriāli montāžai | kpl. | 1 |  |  | 0 |  |  | 0 | 0 | 0 | 0 | 0 | 0
| Sadzīves kanalizācija K1 |  |  |  |  | 0 |  |  | 0 | 0 | 0 | 0 | 0 | 0
1 | PVC-U OPTIMA pašteces kanalizācijas caurule Ø50x3,0 (piemēram WAVIN vai ekvivalents), ar veidgabaliem un stiprinājumiem; tās montāža pie sienas vai sienas konstrukcijā (izvadi ierīcēm) | m | 70 |  | 0 | 0 |  |  | 0 | 0 | 0 | 0 | 0 | 0
2 | PVC-U OPTIMA pašteces kanalizācijas caurule Ø50x3,0(piemēram WAVIN), ar veidgabaliem un stiprinājumiem un AF/Armacel pretkondensātizolāciju 9mm; tās montāža zem pārseguma vai šahtā | m | 75 |  | 0 | 0 |  |  | 0 | 0 | 0 | 0 | 0 | 0
3 | PVC-U OPTIMA ēku pašteces kanalizācijas caurule Ø50 (piemēram WAVIN), ar veidgabaliem, stiprinājumiem un AF/Armacell pretkondensātizolāciju 9mm PE aizsargčaulā Ø110; tās montāža zem pārseguma | m | 20 |  | 0 | 0 |  |  | 0 | 0 | 0 | 0 | 0 | 0
4 | PVC-U OPTIMA pašteces kanalizācijas caurule Ø50x3,0(piemēram WAVIN), ar veidgabaliem un stiprinājumiem; tās montāža grīdas konstrukcijā | m | 10 |  | 0 | 0 |  |  | 0 | 0 | 0 | 0 | 0 | 0
5 | Smilts pamatnes ierīkošana zem cauruļvadiem 0,05m, (ietverot noblīvēšanu) caurules PVC-U Ø50 montāžai grīdas konstrukcijā | m | 10 |  | 0 | 0 |  |  | 0 | 0 | 0 | 0 | 0 | 0
6 | PVC-U OPTIMA pašteces kanalizācijas caurule Ø75x3,0 (piemēram WAVIN vai ekvivalents), ar veidgabaliem un stiprinājumiem; tās montāža pie sienas vai sienas konstrukcijā | m | 10 |  | 0 | 0 |  |  | 0 | 0 | 0 | 0 | 0 | 0
7 | Smilts pamatnes ierīkošana zem cauruļvadiem 0,05m, (ietverot noblīvēšanu) caurules PVC-U Ø75 montāžai grīdas konstrukcijā | m | 10 |  | 0 | 0 |  |  | 0 | 0 | 0 | 0 | 0 | 0
8 | PVC-U OPTIMA pašteces kanalizācijas caurule Ø110x3,2 (piemēram WAVIN vai ekvivalents), ar veidgabaliem un stiprinājumiem un AF/Armacel pretkondensātizolāciju 9mm; tās montāža zem pārseguma vai šahtā (stāvvadi) | m | 50 |  | 0 | 0 |  |  | 0 | 0 | 0 | 0 | 0 | 0
9 | PVC-U OPTIMA ēku pašteces kanalizācijas caurule Ø110 (piemēram WAVIN), ar veidgabaliem, stiprinājumiem un AF/Armacell pretkondensātizolāciju 9mm PE aizsargčaulā Ø160; tās montāža zem pārseguma | m | 1 |  | 0 | 0 |  |  | 0 | 0 | 0 | 0 | 0 | 0
10 | PVC-U OPTIMA pašteces kanalizācijas caurule Ø110x3,2 (piemēram WAVIN vai ekvivalents), ar veidgabaliem un stiprinājumiem; tās montāža pie sienas vai sienas konstrukcijā (izvadi ierīcēm) | m | 30 |  | 0 | 0 |  |  | 0 | 0 | 0 | 0 | 0 | 0
11 | PVC-U OPTIMA pašteces kanalizācijas caurule Ø110x3,2 (piemēram WAVIN vai ekvivalents), ar veidgabaliem un stiprinājumiem, ieguldes klase SN8; tās montāža grīdas konstrukcijā | m | 70 |  | 0 | 0 |  |  | 0 | 0 | 0 | 0 | 0 | 0
12 | Smilts pamatnes ierīkošana zem cauruļvadiem 0,05m, (ietverot noblīvēšanu) caurules Ø110 montāžai grīdas konstrukcijā | m | 70 |  | 0 | 0 |  |  | 0 | 0 | 0 | 0 | 0 | 0
13 | Pieslēgums esošam kanalizācijas izvadam d150 | vieta | 2 |  | 0 | 0 |  |  | 0 | 0 | 0 | 0 | 0 | 0
14 | PVC pāreja Ø110x160, piemēram WAVIN vai ekvivalents, piegāde un montāža | gb | 2 |  | 0 | 0 |  |  | 0 | 0 | 0 | 0 | 0 | 0
15 | PVC pāreja Ø110x50, piemēram WAVIN vai ekvivalents, piegāde un montāža | gb | 4 |  | 0 | 0 |  |  | 0 | 0 | 0 | 0 | 0 | 0
16 | PVC pāreja Ø75x50, piemēram WAVIN vai ekvivalents, piegāde un montāža | gb | 1 |  | 0 | 0 |  |  | 0 | 0 | 0 | 0 | 0 | 0
17 | Ventilācijas izvads (jumtiņš) caurulei PVC-U Ø110, piemēram WAVIN vai ekvivalents, piegāde un montāža | gb | 2 |  | 0 | 0 |  |  | 0 | 0 | 0 | 0 | 0 | 0
18 | Ventilācijas izvads (jumtiņš) caurulei PVC-U Ø50, piemēram WAVIN vai ekvivalents, piegāde un montāža | gb | 4 |  | 0 | 0 |  |  | 0 | 0 | 0 | 0 | 0 | 0
19 | Ugunsdrošibas manžete caurulei Ø110, piegāde un montāža | gb | 9 |  | 0 | 0 |  |  | 0 | 0 | 0 | 0 | 0 | 0
20 | Ugunsdrošibas manžete caurulei Ø50, piegāde un montāža | gb | 25 |  | 0 | 0 |  |  | 0 | 0 | 0 | 0 | 0 | 0
21 | PVC revīzija Ø50, piegāde un montāža uz stāvvada | gb | 8 |  | 0 | 0 |  |  | 0 | 0 | 0 | 0 | 0 | 0
22 | PVC revīzija Ø110, piegāde un montāža | gb | 5 |  | 0 | 0 |  |  | 0 | 0 | 0 | 0 | 0 | 0
23 | PVC noslēgtapa Ø110 (skrūvējama), piegāde un montāža uz stāvvada | gb | 7 |  | 0 | 0 |  |  | 0 | 0 | 0 | 0 | 0 | 0
24 | PVC noslēgtapa Ø50 (skrūvējama), piegāde un montāža grīdā | gb | 1 |  | 0 | 0 |  |  | 0 | 0 | 0 | 0 | 0 | 0
25 | Sienas apkalpošanas lūka ar durvīm 200x200mm revīzijai, piegāde un montāža grīdā | kpl. | 17 |  | 0 | 0 |  |  | 0 | 0 | 0 | 0 | 0 | 0
26 | PVC noslēgtapa Ø110, piegāde un montāža | gb | 4 |  | 0 | 0 |  |  | 0 | 0 | 0 | 0 | 0 | 0
27 | Grīdas revīzijas lūka ar vāku 200x200mm, piemēram ACO NORDIC vai ekvivalents, , piegāde un montāža | kpl. | 8 |  | 0 | 0 |  |  | 0 | 0 | 0 | 0 | 0 | 0
28 | Traps ar vertikālu izvadu Ø110, ar sifonu, piemēram ACO EG150 Art. Nr. 97211, piegāde un montāža | kpl. | 3 |  | 0 | 0 |  |  | 0 | 0 | 0 | 0 | 0 | 0
| Santehnisko ierīču uzstādīšana (SIA VIRA vai analogs) |  |  |  |  | 0 |  |  | 0 | 0 | 0 | 0 | 0 | 0
1 | Trauku izlietne |  |  |  |  | 0 |  |  | 0 | 0 | 0 | 0 | 0 | 0
| Izlietne TRITON 500x580, Bļodas izmērs Ø 340x410x170, minimālais korpusa izmērs 40 cm, Biezums 0,60 mm, noplūde Ø 90, piemēram SIA "Vitra" vai ekvivalents piegāde un montāža | kpl. | 4 |  | 0 | 0 |  |  | 0 | 0 | 0 | 0 | 0 | 0
| Sifons 11/2x90 ar pārplūdi un veļasmašīnas pieslēgumu, piemēram SIA "Vitra" vai ekvivalents piegāde un montāža | kpl. | 4 |  | 0 | 0 |  |  | 0 | 0 | 0 | 0 | 0 | 0
| Vitra Viva/Punto virtuves maisītājs, Keramiskais kartridžs 35 mm, kustīgs JC-snīpis 237 mm, mīkstie ūdens pievadi F 35 cm x 3/8, stiprinājumu kpl.ekts, piemēram SIA "Vitra" vai ekvivalents piegāde un montāža | kpl. | 4 |  | 0 | 0 |  |  | 0 | 0 | 0 | 0 | 0 | 0
2 | Klozetpods kpl.ektā ar skalojamo kasti un vāku |  |  |  | 0 | 0 |  |  | 0 | 0 | 0 | 0 | 0 | 0
| Vitra Form 300 wc pods ar duraplasta vāku, metāla eņģēm, piemēram SIA "Vitra" vai ekvivalents piegāde un montāža | kpl. | 14 |  | 0 | 0 |  |  | 0 | 0 | 0 | 0 | 0 | 0
| Tualetes papīra turētājs, piemēram SIA "Vitra" vai ekvivalents piegāde un montāža | kpl. | 14 |  | 0 | 0 |  |  | 0 | 0 | 0 | 0 | 0 | 0
3 | Klozetpods ar roku balstiem cilvēkiem ar īpašām vajadzībām, kpl.ektā ar skalojamo kasti un vāku |  |  |  | 0 | 0 |  |  | 0 | 0 | 0 | 0 | 0 | 0
| Wc invalīdu pods «Vitra S20» universāls izvads, Ūdens pievads no apakšas, hromēta poga ar ekonomisko funkciju «2,5/4 litri», kpl.ektā Duroplast vāks ar metāla stiprinājumiem, piemēram SIA "Vitra" vai ekvivalents piegāde un montāža | kpl. | 1 |  | 0 | 0 |  |  | 0 | 0 | 0 | 0 | 0 | 0
| Invalīdu rokturis atmetams ar tualetes papīra turētāju, piemēram SIA "Vitra" vai ekvivalents piegāde un montāža | kpl. | 1 |  | 0 | 0 |  |  | 0 | 0 | 0 | 0 | 0 | 0
| Invalīdu rokturis 60cm, piemēram SIA "Vitra" vai ekvivalents piegāde un montāža | kpl. | 1 |  | 0 | 0 |  |  | 0 | 0 | 0 | 0 | 0 | 0
4 | Urināls ar sifonu |  |  |  | 0 | 0 |  |  | 0 | 0 | 0 | 0 | 0 | 0
| Vitra Arkitekt urināls, Ūdens pievads no augšas,horizontālā izplūde,Stiprinājumu kpl.ekts, sifons, piemēram SIA "Vitra" vai ekvivalents piegāde un montāža | kpl. | 4 |  | 0 | 0 |  |  | 0 | 0 | 0 | 0 | 0 | 0
| Krāns pisuāram (nospiežams), piemēram SIA "Vitra" vai ekvivalents piegāde un montāža | kpl. | 4 |  | 0 | 0 |  |  | 0 | 0 | 0 | 0 | 0 | 0
5 | Dušas kabīne |  |  |  | 0 | 0 |  |  | 0 | 0 | 0 | 0 | 0 | 0
| Aqualine duškabīne 900 x 900 x 1950 kpl.ektā ietilpst: dušas sienas ar augsto paliktni, 4 regulējamas kājas, noņemams priekšējais panelis, sifons, piemēram SIA "Vitra" vai ekvivalents piegāde un montāža | kpl. | 1 |  | 0 | 0 |  |  | 0 | 0 | 0 | 0 | 0 | 0
| Vannas/dušas maisītājs Vitra Viva/Punto - Keramiskais kartridžs 35 mm, iebūvēts pārslēdzējs vanna/duša, ekscentri ar dekoratīvajām rozetēm, piemēram SIA "Vitra" vai ekvivalents piegāde un montāža | kpl. | 1 |  | 0 | 0 |  |  | 0 | 0 | 0 | 0 | 0 | 0
| Dušas kpl.ekts Lux - Regulējams sienas kronšteins,dušas galva 3-funkciju anticalc, 150 mm metāla dušas pievads, ziepju trauks, kpl.ektā stiprinājumi, blistera iepakojumā, piemēram SIA "Vitra" vai ekvivalents piegāde un montāža | kpl. | 1 |  | 0 | 0 |  |  | 0 | 0 | 0 | 0 | 0 | 0
6 | Roku mazgātne ar sifonu |  |  |  | 0 | 0 |  |  | 0 | 0 | 0 | 0 | 0 | 0
| Vitra S20 izlietne 55cm ar stiprinājumu kpl.ektu, Bez kājas, piemēram SIA "Vitra" vai ekvivalents piegāde un montāža | kpl. | 22 |  | 0 | 0 |  |  | 0 | 0 | 0 | 0 | 0 | 0
| Vitra Viva/Punto keramiskās izlietnes maisītājs - Keramiskais kartridžs 35 mm, mīkstie ūdens pievadi F 35 cm x 3/8, stiprinājumu kpl.ekts, piemēram SIA "Vitra" vai ekvivalents piegāde un montāža | kpl. | 22 |  | 0 | 0 |  |  | 0 | 0 | 0 | 0 | 0 | 0
| Sanit (Vācija) pudeļsifons 1 1/4'' x 32 , piemēram SIA "Vitra" vai ekvivalents piegāde un montāža | kpl. | 22 |  | 0 | 0 |  |  | 0 | 0 | 0 | 0 | 0 | 0
7 | Roku mazgātne ar sifonu, cilvēkiem ar īpašām vajadzībām |  |  |  | 0 | 0 |  |  | 0 | 0 | 0 | 0 | 0 | 0
| Vitra S20 invalīdu izlietne 65 cm, piemēram SIA "Vitra" vai ekvivalents piegāde un montāža | kpl. | 1 |  | 0 | 0 |  |  | 0 | 0 | 0 | 0 | 0 | 0
| Vitra Viva/Punto keramiskās izlietnes maisītājs (invalīdu), piemēram SIA "Vitra" vai ekvivalents piegāde un montāža | kpl. | 1 |  | 0 | 0 |  |  | 0 | 0 | 0 | 0 | 0 | 0
| Sanit (Vācija) invalīdu izlietnes sifons 11/4'' x 32, piemēram SIA "Vitra" vai ekvivalents piegāde un montāža | kpl. | 1 |  | 0 | 0 |  |  | 0 | 0 | 0 | 0 | 0 | 0
8 | Apkopējas (saimniecības) izlietne ar sifonu |  |  |  | 0 | 0 |  |  | 0 | 0 | 0 | 0 | 0 | 0
| ABU sanitar triecienizturīga polipropilēna saimniecības izlietne kpl.ektā ar stiprinājumiem un sifonu, piemēram SIA "Vitra" vai ekvivalents piegāde un montāža | kpl. | 1 |  | 0 | 0 |  |  | 0 | 0 | 0 | 0 | 0 | 0
| Restu kpl.ekts, piemēram SIA "Vitra" vai ekvivalents piegāde un montāža | kpl. | 1 |  | 0 | 0 |  |  | 0 | 0 | 0 | 0 | 0 | 0
| Virtuves maisītājs izvelkams Start 21 VT - keramiskais kartridžs 40 mm, dušas pievads 150 cm, dušas galva, cietie pievadi M10x35 cm(pāris), stiprinājumu kpl.ekts, piemēram SIA "Vitra" vai ekvivalents piegāde un montāža | kpl. | 1 |  | 0 | 0 |  |  | 0 | 0 | 0 | 0 | 0 | 0
9 | Ūdens strūklaka | kpl. | 2 |  | 0 | 0 |  |  | 0 | 0 | 0 | 0 | 0 | 0
10 | Laboratorijas / klases izlietne ar sifonu |  |  |  |  | 0 |  |  | 0 | 0 | 0 | 0 | 0 | 0
| ABU sanitar triecienizturīga polipropilēna saimniecības izlietne kpl.ektā ar stiprinājumiem un sifonu, piemēram SIA "Vitra" vai ekvivalents piegāde un montāža | kpl. | 15 |  | 0 | 0 |  |  | 0 | 0 | 0 | 0 | 0 | 0
| Restu kpl.ekts, piemēram SIA "Vitra" vai ekvivalents piegāde un montāža | kpl. | 15 |  | 0 | 0 |  |  | 0 | 0 | 0 | 0 | 0 | 0
| Virtuves maisītājs izvelkams Start 21 VT - keramiskais kartridžs 40 mm, dušas pievads 150 cm, dušas galva, cietie pievadi M10x35 cm(pāris), stiprinājumu kpl.ekts, piemēram SIA "Vitra" vai ekvivalents piegāde un montāža | kpl. | 15 |  | 0 | 0 |  |  | 0 | 0 | 0 | 0 | 0 | 0
11 | Palīgmateriāli montāžai | kpl. | 1 |  |  | 0 |  |  | 0 | 0 | 0 | 0 | 0 | 0
[6 empty] | Kopā: |  |  |  | 0 | 0 | 0 | 0 | 0
Transporta izdevumi | [11 empty] | 0 |  | 0
Tiešās izmaksas kopā | [10 empty] | 0 | 0 | 0 | 0
[8 empty] | Kopā | [5 empty] | 0
Sastādīja :
(paraksts un tā atšifrējums, datums)
Pārbaudīja :
(paraksts un tā atšifrējums, datums)

## UKT
Lokālā tāme Nr.5
UKT sadaļa
(darba veids vai konstruktīvā elementa nosaukums)
Būves nosaukums: Ludzas pilsētas ģimnāzijas pārbūve
Būves adrese: Blaumaņa ielā 4, Ludza, Ludzas novads, LV-5701
Tāme sastādīta 2017.gada tirgus cenās pamatojoties uz UKT daļas rasējumiem | [10 empty] | Tāmes izmaksas (eiro ) |  |  | 0
2017-02-14
Nr. | Darbu nosaukums | Mērvienība | Daudzums | Vienības izmaksas | [5 empty] | Kopā uz visu apjomu
|  |  |  | laika norma (c/h) | darba samaksas likme(eiro/h) | darba alga (eiro) | materiāli (eiro) | mehānismi(eiro) | kopā (eiro) | darbietilpība (c/h) | darba alga (eiro) | materiāli (eiro) | mehānismi(eiro) | kopā (eiro)
1 | 2 | 3 | 4 | 5 | 6 | 7 | 8 | 9 | 10 | 11 | 12 | 13 | 14 | 15
1 | Ūdensvada caurule PE100-RC SDR17 ø63, piemēram, Evopipes – PE100-RC ULTRASTRESS VISIO vai ekvivalents, montāža uz 15 cm smilts pamatnes un izbūvētā cauruļvada smilts apbēruma ierīkošanu 30 cm virs caurules virsas. | m | 47.1 |  | 0 | 0 |  |  | 0 | 0 | 0 | 0 | 0 | 0
| Ūdensvada caurule PE100-RC SDR17 ø63, piemēram, Evopipes – PE100-RC ULTRASTRESS VISIO vai ekvivalents | m | 47.1 |  |  | 0 |  |  | 0 | 0 | 0 | 0 | 0 | 0
| Smilts cauruļvada pamatnei un apbērumam (blietēta) k>1.0 m/dnn | m3 | 36.2 |  |  | 0 |  |  | 0 | 0 | 0 | 0 | 0 | 0
| Montāža tranšejā: |  |  |  |  | 0 |  |  | 0 | 0 | 0 | 0 | 0 | 0
2 | Atbalsta bloks, izbūve | gb. | 2 |  | 0 | 0 |  |  | 0 | 0 | 0 | 0 | 0 | 0
| Betons atbalsta bloku izbūvei (~ 0,05 m3/1gb.) | m3 | 0.1 |  |  | 0 |  |  | 0 | 0 | 0 | 0 | 0 | 0
3 | Universālais atloku adapters UNI DCI DN100, piemēram, Hawle vai ekvivalents, montāža | gb. | 2 |  | 0 | 0 |  |  | 0 | 0 | 0 | 0 | 0 | 0
4 | Atloku adapters PE100-RC caurulei DCI DN50, Ø63, piemēram, Hawle vai ekvivalents, montāža | gb. | 1 |  | 0 | 0 |  |  | 0 | 0 | 0 | 0 | 0 | 0
5 | Atloku trejgabals DCI DN100/50 piemēram, Hawle vai ekvivalents, montāža | gb. | 1 |  | 0 | 0 |  |  | 0 | 0 | 0 | 0 | 0 | 0
6 | Pazemes tipa atloku aizbīdnis DCI DN150 ar teleskopisko pagarinātājkātu un peldošā tipa ielas kapi, montāža t.sk. kapes apbetonēšana, piemēram, Hawle vai ekvivalents, montāža | kpl. | 1 |  | 0 | 0 |  |  | 0 | 0 | 0 | 0 | 0 | 0
7 | El. Metināma līkums PE100 DN63 450, piemēram, Evopipes vai ekvivalents, montāža | gb. | 1 |  | 0 | 0 |  |  | 0 | 0 | 0 | 0 | 0 | 0
8 | Tranšejas rakšana ar rokām un ekskavatoru pie caurules iebūves dziļuma 1.5-2.0 m un minimālā tranšejas platuma 1.5 m | m | 47.1 |  | 0 | 0 |  |  | 0 | 0 | 0 | 0 | 0 | 0
9 | Gruntsūdens līmeņa pazemināšana pie tranšejas dziļuma 1.5 - 2.0m, ja nepieciešams | m | 47.1 |  | 0 | 0 |  |  | 0 | 0 | 0 | 0 | 0 | 0
10 | Tranšejas sienu stiprināšana ar metāla vairogiem (divpusēji), sienas nostiprinātas abās būvgrāvja pusēs, pie tranšejas dziļuma 1.5-2.0 m | m | 47.1 |  | 0 | 0 |  |  | 0 | 0 | 0 | 0 | 0 | 0
11 | Izbrīvētās turpmāk neizmantojamās grunts iekraušana autopašizgāzējā un promvešana līdz Pasūtītāja norādītai atbērtnei līdz 5 km | m3 | 141.3 |  | 0 | 0 |  |  | 0 | 0 | 0 | 0 | 0 | 0
12 | Ūdensapgādes sistēmas marķējuma lentes ieklāšana 0.3 m dziļumā no zemes virsmas | m | 47.1 |  | 0 | 0 |  |  | 0 | 0 | 0 | 0 | 0 | 0
13 | Esošā ūdensvada d50 demontāža un utilizēšana | m | 38 |  | 0 | 0 |  |  | 0 | 0 | 0 | 0 | 0 | 0
14 | Esošā ūdensvada hermētiska gala noslēgšana aizbetonējot ar betonu (0,05 m3/1 vieta.) | vietas | 1 |  | 0 | 0 |  |  | 0 | 0 | 0 | 0 | 0 | 0
LABIEKĀRTOŠANAS DARBI
Atjaunojamie segumi Ū1 tīklu zonā
1 | Tranšeju aizbēršana ar pievesto smilti (K> 1m/dnn, smilts blīvums ne mazāks par 0,95 no dabīgā blīvuma) no ierīkotā apbēruma ap cauruļvadu līdz atjaunojamā seguma apakšējai kārtai, blietējot ik pa 30 cm. | m3 | 105.1 |  | 0 | 0 |  |  | 0 | 0 | 0 | 0 | 0 | 0
2 | Betona bruģa seguma atjaunošana, iekļaujot visus konstruktīvos slāņus | m2 | 3 |  | 0 | 0 |  |  | 0 | 0 | 0 | 0 | 0 | 0
3 | Gājēju pārejas apzīmējumu atjaunošana pēc būvniecības darbu pabeigšanas | kpl. | 1 |  | 0 | 0 |  |  | 0 | 0 | 0 | 0 | 0 | 0
4 | Esošo koku aizsardzība | kpl. | 1 |  | 0 | 0 |  |  | 0 | 0 | 0 | 0 | 0 | 0
5 | Esošā asfalta seguma uzlaušana un utilizēšana, jauna asfalta seguma ieklāšana, iekļaujot visus konstruktīvos slāņus | m2 | 70 |  | 0 | 0 |  |  | 0 | 0 | 0 | 0 | 0 | 0
[6 empty] | Kopā: |  |  |  | 0 | 0 | 0 | 0 | 0
Transporta izdevumi | [11 empty] | 0 |  | 0
Tiešās izmaksas kopā | [10 empty] | 0 | 0 | 0 | 0
[8 empty] | Kopā | [5 empty] | 0
Sastādīja :
(paraksts un tā atšifrējums, datums)
Pārbaudīja :
(paraksts un tā atšifrējums, datums)

## AVK
Lokālā tāme Nr.6
UKT sadaļa
AVK sadaļa
Būves nosaukums: Ludzas pilsētas ģimnāzijas pārbūve
Būves adrese: Blaumaņa ielā 4, Ludza, Ludzas novads, LV-5701
Tāme sastādīta 2017.gada tirgus cenās pamatojoties uz ĢP daļas rasējumiem | [10 empty] | Tāmes izmaksas (eiro ) |  |  | 0
2017-02-14
Nr. | Darbu nosaukums | Mērvienība | Daudzums | Vienības izmaksas | [5 empty] | Kopā uz visu apjomu
|  |  |  | laika norma (c/h) | darba samaksas likme(eiro/h) | darba alga (eiro) | materiāli (eiro) | mehānismi(eiro) | kopā (eiro) | darbietilpība (c/h) | darba alga (eiro) | materiāli (eiro) | mehānismi(eiro) | kopā (eiro)
1 | 2 | 3 | 4 | 5 | 6 | 7 | 8 | 9 | 10 | 11 | 12 | 13 | 14 | 15
1 | Sistēma N-1
2 | Atvērumu un urbumu izveide konstrukcijās, cinkotā skārda vīto gaisa vadu montāža, stiprinājumu, fasondaļu un tīrīšanas lūku uzstādīšana:
3 | gaisa vadi Ø100 | m | 6.3 |  | 0 | 0 |  |  | 0 | 0 | 0 | 0 | 0 | 0
4 | gaisa vadi Ø125 | m | 2.4 |  | 0 | 0 |  |  | 0 | 0 | 0 | 0 | 0 | 0
5 | Pretvārstu RSK 100 montāža | gb. | 2 |  | 0 | 0 |  |  | 0 | 0 | 0 | 0 | 0 | 0
6 | Gaisa ieņemšanas restes RISD 100 montāža sienā | gb. | 1 |  | 0 | 0 |  |  | 0 | 0 | 0 | 0 | 0 | 0
7 | Tvaika nosūcēju V-600 blanca/B montāža un pieslēgšana elektrotīklam | gb. | 2 |  | 0 | 0 |  |  | 0 | 0 | 0 | 0 | 0 | 0
8 | Skaidu nosūcēja LOASP060 montāža un pieslēgšana elektrotīklam | kpl. | 1 |  | 0 | 0 |  |  | 0 | 0 | 0 | 0 | 0 | 0
9 | Tīreīšanas lūkas uzstādīšana | gb. | 1 |  | 0 | 0 |  |  | 0 | 0 | 0 | 0 | 0 | 0
10 | Fasondetaļu, stiprinājumu montāža | kpl. | 1 |  | 0 | 0 |  |  | 0 | 0 | 0 | 0 | 0 | 0
11 | Sistēma PN-1 |  |  |  |  | 0
12 | Gaisa apstrādes iekārtas HRflat 1000 TAC4 montāža un pieslēgšana elektrotīklam | gb. | 1 |  | 0 | 0 |  |  | 0 | 0 | 0 | 0 | 0 | 0
13 | Gaisa apstrādes iekārtas HRflat 450 montāža un pieslēgšana elektrotīklam | gb. | 2 |  | 0 | 0 |  |  | 0 | 0 | 0 | 0 | 0 | 0
14 | Recirkulācijas iekārta, montāža Euro Fresh 07 | gb. | 2 |  | 0 | 0 |  |  | 0 | 0 | 0 | 0 | 0 | 0
15 | Gaisa izmešanas jumtiņu VHL - 315 montāža | gb. | 1 |  | 0 | 0 |  |  | 0 | 0 | 0 | 0 | 0 | 0
16 | Gaisa ieņemšanas restes RISD 200 montāža | gb. | 2 |  | 0 | 0 |  |  | 0 | 0 | 0 | 0 | 0 | 0
17 | Gaisa ieņemšanas restes RISD 250 montāža | gb. | 1 |  | 0 | 0 |  |  | 0 | 0 | 0 | 0 | 0 | 0
18 | Atvērumu un urbumu izveide konstrukcijās, cinkotā skārda vīto gaisa vadu montāža, stiprinājumu, fasondaļu un tīrīšanas lūku uzstādīšana: |  |  |  |  | 0 |  |  | 0 | 0 | 0 | 0 | 0 | 0
19 | gaisa vadi Ø100 | m | 41.7 |  | 0 | 0 |  |  | 0 | 0 | 0 | 0 | 0 | 0
20 | gaisa vadi Ø125 | m | 61.3 |  | 0 | 0 |  |  | 0 | 0 | 0 | 0 | 0 | 0
21 | gaisa vadi Ø160 | m | 46.6 |  | 0 | 0 |  |  | 0 | 0 | 0 | 0 | 0 | 0
22 | gaisa vadi Ø200 | m | 36.4 |  | 0 | 0 |  |  | 0 | 0 | 0 | 0 | 0 | 0
23 | gaisa vadi Ø250 | m | 7.2 |  | 0 | 0 |  |  | 0 | 0 | 0 | 0 | 0 | 0
24 | gaisa vadi Ø315 | m | 11.5 |  | 0 | 0 |  |  | 0 | 0 | 0 | 0 | 0 | 0
25 | Trokšņu slāpētāju 30-025-060 montāža | gb. | 2 |  | 0 | 0 |  |  | 0 | 0 | 0 | 0 | 0 | 0
26 | Apaļo balasējošo vārstu IRIS-100 montāža | gb. | 18 |  | 0 | 0 |  |  | 0 | 0 | 0 | 0 | 0 | 0
27 | Apaļo balasējošo vārstu IRIS-160 montāža | gb. | 20 |  | 0 | 0 |  |  | 0 | 0 | 0 | 0 | 0 | 0
28 | Apaļo balasējošo vārstu IRIS-125 montāža | gb. | 8 |  | 0 | 0 |  |  | 0 | 0 | 0 | 0 | 0 | 0
29 | Pretvārstu RSK 250 montāža | gb. | 1 |  | 0 | 0 |  |  | 0 | 0 | 0 | 0 | 0 | 0
30 | Pieplūdes difuzoru DE 100-160 montāža | gb. | 11 |  | 0 | 0 |  |  | 0 | 0 | 0 | 0 | 0 | 0
31 | Nosūces difuzoru E 4 URH/A-160 montāža | gb. | 28 |  | 0 | 0 |  |  | 0 | 0 | 0 | 0 | 0 | 0
32 | Ugunsdrošo vārstu BSD-200 montāža | gb. | 2 |  | 0 | 0 |  |  | 0 | 0 | 0 | 0 | 0 | 0
33 | Ugunsdrošo vārstu BSD-250 montāža | gb. | 5 |  | 0 | 0 |  |  | 0 | 0 | 0 | 0 | 0 | 0
34 | Ugunsdrošo vārstu BSD-315 montāža | gb. | 3 |  | 0 | 0 |  |  | 0 | 0 | 0 | 0 | 0 | 0
35 | Akmens vates 50 mm siltumizolācijas ieklāšana gaisa vadam | m | 15.6 |  | 0 | 0 |  |  | 0 | 0 | 0 | 0 | 0 | 0
36 | Fasondaļu, stiprinājumu montāža, el.pieslēgumi | kpl. | 1 |  | 0 | 0 |  |  | 0 | 0 | 0 | 0 | 0 | 0
37 | Sistēma PN-2 UN PN-3 |  |  |  |  | 0 |  |  | 0 | 0 | 0 | 0 | 0 | 0
38 | Gaisa apstrādes iekārtas HRflat 1000 TAC4 montāža un pieslēgšana elektrotīklam | gb. | 2 |  | 0 | 0 |  |  | 0 | 0 | 0 | 0 | 0 | 0
39 | Gaisa apstrādes iekārtas HRflat 450 montāža un pieslēgšana elektrotīklam | gb. | 1 |  | 0 | 0 |  |  | 0 | 0 | 0 | 0 | 0 | 0
40 | Recirkulācijas iekārta, montāža Euro Fresh 07 | gb. | 1 |  | 0 | 0 |  |  | 0 | 0 | 0 | 0 | 0 | 0
41 | Gaisa izmešanas jumtiņu VHL - 100 montāža | gb. | 1 |  | 0 | 0 |  |  | 0 | 0 | 0 | 0 | 0 | 0
42 | Gaisa izmešanas jumtiņu VHL - 400 montāža | gb. | 1 |  | 0 | 0 |  |  | 0 | 0 | 0 | 0 | 0 | 0
43 | Gaisa ieņemšanas restes RISD 200 montāža | gb. | 1 |  | 0 | 0 |  |  | 0 | 0 | 0 | 0 | 0 | 0
44 | Gaisa ieņemšanas restes RISD 250 montāža | gb. | 2 |  | 0 | 0 |  |  | 0 | 0 | 0 | 0 | 0 | 0
45 | Atvērumu un urbumu izveide konstrukcijās, cinkotā skārda vīto gaisa vadu montāža, stiprinājumu, fasondaļu un tīrīšanas lūku uzstādīšana: |  |  |  |  | 0 |  |  | 0 | 0 | 0 | 0 | 0 | 0
46 | gaisa vadi Ø100 | m | 21.6 |  | 0 | 0 |  |  | 0 | 0 | 0 | 0 | 0 | 0
47 | gaisa vadi Ø125 | m | 13.2 |  | 0 | 0 |  |  | 0 | 0 | 0 | 0 | 0 | 0
48 | gaisa vadi Ø160 | m | 58.3 |  | 0 | 0 |  |  | 0 | 0 | 0 | 0 | 0 | 0
49 | gaisa vadi Ø200 | m | 39.8 |  | 0 | 0 |  |  | 0 | 0 | 0 | 0 | 0 | 0
50 | gaisa vadi Ø250 | m | 37.6 |  | 0 | 0 |  |  | 0 | 0 | 0 | 0 | 0 | 0
51 | gaisa vadi Ø315 | m | 3.8 |  | 0 | 0 |  |  | 0 | 0 | 0 | 0 | 0 | 0
52 | gaisa vadi Ø400 | m | 5.2 |  | 0 | 0 |  |  | 0 | 0 | 0 | 0 | 0 | 0
53 | Trokšņu slāpētāju 30-025-060 montāža | gb. | 4 |  | 0 | 0 |  |  | 0 | 0 | 0 | 0 | 0 | 0
54 | Apaļo balasējošo vārstu IRIS-100 montāža | gb. | 10 |  | 0 | 0 |  |  | 0 | 0 | 0 | 0 | 0 | 0
55 | Apaļo balasējošo vārstu IRIS-160 montāža | gb. | 36 |  | 0 | 0 |  |  | 0 | 0 | 0 | 0 | 0 | 0
56 | Pretvārstu RSK 250 montāža | gb. | 2 |  | 0 | 0 |  |  | 0 | 0 | 0 | 0 | 0 | 0
57 | Pieplūdes difuzoru GRADA DE 100-160 montāža | gb. | 24 |  | 0 | 0 |  |  | 0 | 0 | 0 | 0 | 0 | 0
58 | Nosūces difuzoru E 4 URH/A-160 montāža | gb. | 24 |  | 0 | 0 |  |  | 0 | 0 | 0 | 0 | 0 | 0
59 | Ugunsdrošo vārstu BSD-200 montāža | gb. | 2 |  | 0 | 0 |  |  | 0 | 0 | 0 | 0 | 0 | 0
60 | Ugunsdrošo vārstu BSD-250 montāža | gb. | 4 |  | 0 | 0 |  |  | 0 | 0 | 0 | 0 | 0 | 0
61 | Ugunsdrošo vārstu BSD-315 montāža | gb. | 2 |  | 0 | 0 |  |  | 0 | 0 | 0 | 0 | 0 | 0
62 | Ugunsdrošo vārstu BSD-400 montāža | gb. | 1 |  | 0 | 0 |  |  | 0 | 0 | 0 | 0 | 0 | 0
63 | Akmens vates 50 mm siltumizolācijas ieklāšana gaisa vadam | m | 12.6 |  | 0 | 0 |  |  | 0 | 0 | 0 | 0 | 0 | 0
64 | Fasondaļu, stiprinājumu montāža, el.pieslēgumi | kpl. | 1 |  | 0 | 0 |  |  | 0 | 0 | 0 | 0 | 0 | 0
[6 empty] | Kopā: |  |  |  | 0 | 0 | 0 | 0 | 0
Transporta izdevumi | [11 empty] | 0 |  | 0
Tiešās izmaksas kopā | [10 empty] | 0 | 0 | 0 | 0
[8 empty] | Kopā | [5 empty] | 0
Sastādīja :
(paraksts un tā atšifrējums, datums)
Pārbaudīja :
(paraksts un tā atšifrējums, datums)